## F อาคาร(0-0-7-7) (2) (hidden)
[12 empty] | Factor F_2566 | ค่างาน(ล้านบาท) | 72.0721
[8 empty] | ตารางคำนวนหาค่า Factor F งานก่อสร้างอาคาร |  |  |  |  | ค่างานต่ำกว่า | 70 | 1.2067
[8 empty] | ค่างานต้นทุน |  | 72072080 |  |  | ตำแหน่งค่าต่ำ | 13
[8 empty] | ค่า Factor F |  | 1.2067 |  |  | ตำแหน่งค่าสูง | 14
[8 empty] | ค่างานรวม ค่า Factor F |  | 86969378.94 |  |  | ค่างานสูงกว่า | 80 | 1.2067
[13 empty] | ค่า Factor F ที่ได้ |  | 1.2067
เงินล่วงหน้าจ่าย | [6 empty] | 0 | ตาราง Factor F งานก่อสร้างอาคาร |  | ดอกเบี้ยเงินกู้ |  | 7
เงินประกันผลงานหัก | [6 empty] | 0 |  |  | ค่าภาษีมูลค่าเพิ่ม (VAT) |  | 7
ค่างาน(ทุน) ล้านบาท | ค่าใช้จ่ายในการดำเนินงานก่อสร้าง (%) | [8 empty] | รวมในรูป Factor | ภาษีมูลค่าเพิ่ม (VAT) | Factor F
| ค่าอำนวยการ | ระยะเวลา ก่อสร้าง | ระยะเวลา เบิกจ่ายเงิน | เงิน จ่ายล่วงหน้า | เงิน ประกันผลงาน | ดอกเบี้ยเงินกู้ | ค่าดอกเบี้ย | ค่ากำไร | รวมค่าใช้จ่าย
≤ 0.5 | 15.6856 | 4 | 3 | 0 | 0 | 7 | 1.1666 | 5.5 | 22.3522 | 1.2235 | 1.07 | 1.3091 |  |  | 0 | 5
1 | 15.4654 | 5 | 3 | 0 | 0 | 7 | 1.1666 | 5.5 | 22.132 | 1.2213 | 1.07 | 1.3067 |  |  | 5 | 6
2 | 15.322 | 6 | 3 | 0 | 0 | 7 | 1.1666 | 5.5 | 21.9886 | 1.2198 | 1.07 | 1.3051 |  |  | 10 | 7
5 | 15.0245 | 9 | 3 | 0 | 0 | 7 | 1.1666 | 5.5 | 21.6911 | 1.2169 | 1.07 | 1.302 |  |  | 15 | 8
10 | 14.9659 | 13 | 3 | 0 | 0 | 7 | 1.1666 | 5 | 21.1325 | 1.2113 | 1.07 | 1.296 |  |  |  | 9
15 | 11.7 | 13 | 3 | 0 | 0 | 7 | 1.1666 | 5 | 17.8666 | 1.1786 | 1.07 | 1.2611 |  |  |  | 10
20 | 10.9884 | 14 | 3 | 0 | 0 | 7 | 1.1666 | 5 | 17.155 | 1.1715 | 1.07 | 1.2535
25 | 8.9675 | 14 | 3 | 0 | 0 | 7 | 1.1666 | 4.5 | 14.6341 | 1.1463 | 1.07 | 1.2265
30 | 8.1852 | 15 | 3 | 0 | 0 | 7 | 1.1666 | 4.5 | 13.8518 | 1.1385 | 1.07 | 1.2181
40 | 8.1487 | 15 | 3 | 0 | 0 | 7 | 1.1666 | 4.5 | 13.8153 | 1.1381 | 1.07 | 1.2177
50 | 8.1374 | 17 | 3 | 0 | 0 | 7 | 1.1666 | 4.5 | 13.804 | 1.138 | 1.07 | 1.2176
60 | 7.7209 | 17 | 3 | 0 | 0 | 7 | 1.1666 | 4 | 12.8875 | 1.1288 | 1.07 | 1.2078
70 | 7.6178 | 18 | 3 | 0 | 0 | 7 | 1.1666 | 4 | 12.7844 | 1.1278 | 1.07 | 1.2067
80 | 7.6178 | 18 | 3 | 0 | 0 | 7 | 1.1666 | 4 | 12.7844 | 1.1278 | 1.07 | 1.2067
90 | 7.6095 | 19 | 3 | 0 | 0 | 7 | 1.1666 | 4 | 12.7761 | 1.1277 | 1.07 | 1.2066
100 | 7.6095 | 19 | 3 | 0 | 0 | 7 | 1.1666 | 4 | 12.7761 | 1.1277 | 1.07 | 1.2066
150 | 7.36 | 21 | 3 | 0 | 0 | 7 | 1.1666 | 4 | 12.5266 | 1.1252 | 1.07 | 1.2039
200 | 7.3617 | 23 | 3 | 0 | 0 | 7 | 1.1666 | 4 | 12.5283 | 1.1252 | 1.07 | 1.2039
250 | 7.2736 | 27 | 3 | 0 | 0 | 7 | 1.1666 | 4 | 12.4402 | 1.1244 | 1.07 | 1.2031
300 | 7.195 | 29 | 3 | 0 | 0 | 7 | 1.1666 | 3.5 | 11.8616 | 1.1186 | 1.07 | 1.1969
350 | 6.4098 | 30 | 3 | 0 | 0 | 7 | 1.1666 | 3.5 | 11.0764 | 1.1107 | 1.07 | 1.1884
400 | 6.3344 | 34 | 3 | 0 | 0 | 7 | 1.1666 | 3.5 | 11.001 | 1.11 | 1.07 | 1.1877
500 | 6.2868 | 36 | 3 | 0 | 0 | 7 | 1.1666 | 3.5 | 10.9534 | 1.1095 | 1.07 | 1.1871
> 500 | 5.6692 | 38 | 3 | 0 | 0 | 7 | 1.1666 | 3.5 | 10.3358 | 1.1033 | 1.07 | 1.1805
หมายเหตุ | 1. กรณีค่างานอยู่ระหว่างช่วงของค่างานต้นทุนที่กำหนด ให้เทียบอัตราส่วนเพื่อหาคา Factor F หรือใช้สูตรคำนวน
2. ถ้าเป็นงานเงินกู้หรือจากแหล่งอื่นซึ่งไม่ต้องชำระค่าภาษีมูลค่าเพิ่ม ให้ใช้ Factor F ในช่อง "รวมในรูป Factor"

## ปร.6 (2) (hidden)
รายการประมาณราคาค่าโดยสังเขป โครงการก่อสร้างสำนักงานสิ่งแวดล้อมและควบคุมมลพิษที่ 5 และศูนย์เรียนรู้ด้านสิ่งแวดล้อม
สถานที่ก่อสร้าง อำเภอเมือง จังหวัดสุพรรณบุรี
แบบเลขที่ AR 66020 |  |  | รายการเลขที่ -
กองมาตรฐานราคากลาง |  |  | กรมโยธาธิการและผังเมือง
2024-05-30 |  |  | 1
ลำดับที่ | รายการ |  | รวมค่าก่อสร้าง เป็นเงิน/บาท | หมายเหตุ
สรุป
ตาม ตามหนังสือกรมควบคุมมลพิษ ที่ ทส 0316/27133 ลงวันที่ 30 พฤศจิกายน 2565
เรื่อง ขอความอนุเคราะห์แบบราคาค่าก่อสร้าง
สรุปผลดังนี้ :
1 | งานอาคารสำนักงานสิ่งแวดล้อมฯ และศูนย์เรียนรู้ฯ | เป็นเงินประมาณ | 83349000
2 | งานอาคารพักอาศัยรวม 28 หน่วย | เป็นเงินประมาณ | 0
3 | งานภูมิทัศน์ | เป็นเงินประมาณ | 3620000 | งานถมดิน
4 | ค่าใช้จ่ายพิเศษ | เป็นเงินประมาณ | 1606900
หมายเหตุ : ไม่รวมงานครุภัณฑ์ อุปกรณ์ห้องปฏิบัติการ และงานตกแต่งภายใน
| \ รวมค่าก่อสร้างเป็นเงินทั้งสิ้น |  | 88575900
(ตัวอักษร) (แปดสิบแปดล้านห้าแสนเจ็ดหมื่นห้าพันเก้าร้อยบาทถ้วน)
…............................................................................................................................
(นายณัฐวัชต์ พัฒนจันทร์)
ผู้อำนวยการกองมาตรฐานราคากลาง
…............................................................................................................................
(นายมารุต ภูอาจดั้น)
ตำแหน่งนายช่างโยธาอาวุโส
หัวหน้ากลุ่มงานประมาณราคางานสถาปัตยกรรมและโครงสร้างทั่วไป
…............................................................................................................................
(นายสุรพล กุหลาบศรี)
ตำแหน่งประมาณราคา
เห็นชอบ
ตรวจ
ประมาณการและรวบรวมโดย

## ปร.5 (2) (hidden)
สรุปผลการประมาณราคาค่าก่อสร้าง
ส่วนราชการ กองมาตรฐานราคากลาง กรมโยธาธิการและผังเมือง
◻ | รายการประมาณราคาค่าโดยสังเขป โครงการก่อสร้างสำนักงานสิ่งแวดล้อมและควบคุมมลพิษที่ 5 และศูนย์เรียนรู้ด้านสิ่งแวดล้อม
◻ | เจ้าของอาคาร สำนักงานสิ่งแวดล้อมและควบคุมมลพิษที่ 5
◻ | สถานที่ก่อสร้าง อำเภอเมือง จังหวัดสุพรรณบุรี
◻ | หน่วยงานออกแบบแปลนและรายการ | กรมโยธาธิการและผังเมือง
◻ | แบบเลขที่ AR 66020 | รายการเลขที่ -
◻ | ประมาณราคาตามแบบ ปร.1 | 3
◻ | 2024-05-30
ลำดับที่ | รายการ | ค่าวัสดุและค่าแรงงาน จำนวนเงิน/บาท | Factor F | รวมค่าก่อสร้าง เป็นเงิน/บาท | หมายเหตุ
1 | ประเภทอาคาร (อาคารสำนักงานฯ) | 69072080 | 1.2067 | 83349279
2 | ประเภทอาคาร (อาคารพักอาศัยรวม 28 หน่วย) | 0 | 1.2067 | 0
3 | ประเภทอาคาร (งานภูมิทัศน์) | 3000000 | 1.2067 | 3620100 | งานถมดิน
เงื่อนไข
0
0
7
7
สรุป | รวมข้อ 1 อาคารสำนักงานฯ เป็นเงินประมาณ |  |  | 83349000
" | รวมข้อ 2 อาคารพักอาศัยรวมฯ เป็นเงินประมาณ |  |  | 0
" | รวมข้อ 3 งานภูมิทัศน์ เป็นเงินประมาณ |  |  | 3620000
□ ขนาดหรือเนื้อที่อาคาร - |  | ตารางเมตร
□ เฉลี่ยราคาประมาณ - |  | บาท/ตารางเมตร
…............................................................................................................................
(นายณัฐวัชต์ พัฒนจันทร์)
ผู้อำนวยการกองมาตรฐานราคากลาง
…............................................................................................................................
(นายมารุต ภูอาจดั้น)
ตำแหน่งนายช่างโยธาอาวุโส
หัวหน้ากลุ่มงานประมาณราคางานสถาปัตยกรรมและโครงสร้างทั่วไป
…............................................................................................................................
(นายสุรพล กุหลาบศรี)
ตำแหน่งประมาณราคา
เห็นชอบ
ตรวจ
ประมาณการและรวบรวมโดย

## ปร.1 (hidden)
รายการประมาณราคาโดยสังเขป โครงการก่อสร้างสำนักงานสิ่งแวดล้อมและควบคุมมลพิษที่ 5 และศูนย์เรียนรู้ด้านสิ่งแวดล้อม
สถานที่ก่อสร้าง อำเภอเมือง จังหวัดสุพรรณบุรี
แบบเลขที่ AR 66020 |  | รายการเลขที่ -
กองมาตรฐานราคากลาง กรมโยธาธิการและผังเมือง
2024-05-30
ลำดับที่ | รายการ | จำนวน | หน่วย | ราคาหน่วยละ | จำนวนเงิน | หมายเหตุ
1 | อาคารสำนักงานสิ่งแวดล้อมและควบคุมมลพิษ และศูนย์การเรียนรู้ ฯ
| 1.1 งานชั้นที่ 1 (ห้อง Lab และสำนักงาน) |  | รวม |  | 20856400
| 1.2 งานชั้นลอย (ที่วาง CDU) |  | รวม |  | 1587000
| 1.3 งานชั้นที่ 2 (สำนักงาน) |  | รวม |  | 18550400
| 1.4 งานชั้นที่ 3 (ห้องประชุม และห้องศูนย์การเรียนรู้ฯ) |  | รวม |  | 15498900
| 1.5 งานชั้นหลังคาและดาดฟ้า |  | รวม |  | 1523180
| 1.6 งานตกแต่งผนังภายนอกอาคาร |  | รวม |  | 2097800
| 1.7 งานระบบปรับอากาศ และลิฟต์โดยสาร |  | รวม |  | 8958400
| รวมข้อ 1 อาคารสำนักงานสิ่งแวดล้อมและควบคุมมลพิษ และศูนย์การเรียนรู้ ฯ |  |  |  | 69072080
2 | อาคารพักอาศัยรวม 28 หน่วย (มฐ 3-59001-11) | 0 | หลัง | 0 | 0
3 | งานภูมิทัศน์ |  | รวม |  | 3000000 | งานถมดิน
| รวมข้อ 1, 2 และ 3 |  |  |  | 72072080
| 1.1 งานชั้นที่ 1 (ห้อง Lab และสำนักงาน) | [5 empty] | รวม
| - ส่วนห้องปฎิบัติการ (Lab) | 476 | ตร.ม. | 16000 | 7616000 |  | 476.05 | 384 | 76.7 | 11.29 | 4.06 | 0 | 0
| - ส่วนห้องทั่วไป | 633 | ตร.ม. | 16000 | 10128000 |  | 633 | 15.78 | 19.05 | 238.26 | 359.91 | 0 | 0
| - ส่วนห้องสุขา | 68 | ตร.ม. | 28800 | 1958400 |  | 68.11 | 63.16 | 4.95 | 0 | 0 | 0 | 0
| - ระบบท่อแก๊ส ส่วนห้องปฎิบัติการ (Lab) | 476 | ตร.ม. | 1000 | 476000
| - ส่วนเฉลียงทางเข้า (มีหลังคา ค.ส.ล. ที่ระดับพื้นชั้น 2) | 226 | ตร.ม. | 3000 | 678000 |  | 226.11 | 151.67 | 74.44 | 0 | 0 | 0 | 0
| รวมข้อ 1.1 งานชั้นที่ 1 (ห้อง Lab และสำนักงาน) |  |  |  | 20856400
1.2 งานชั้นลอย (ที่วาง CDU)
| - ส่วนงานระบบเหนือห้องปฏิบัติการ | 415 | ตร.ม. | 3000 | 1245000 |  | 415.85 | 369.62 | 14.4 | 16.83 | 15 | 0 | 0
| - ส่วนที่วาง CDU | 114 | ตร.ม. | 3000 | 342000 |  | 114 | 57 | 57 | 0 | 0 | 0 | 0
| รวมข้อ 1.2 งานชั้นลอย (ที่วาง CDU) |  |  |  | 1587000
1.3 งานชั้นที่ 2 (สำนักงาน)
| - ห้องทำงานทั่วไป | 1028 | ตร.ม. | 16000 | 16448000 |  | 1028.11 | 480 | 74.03 | 109.21 | 15 | 52.61 | 297.26
| - ส่วนห้องสุขา | 73 | ตร.ม. | 28800 | 2102400 |  | 73.27 | 63.16 | 10.11 | 0 | 0 | 0 | 0
| รวมข้อ 1.3 งานชั้นที่ 2 (สำนักงาน) |  |  |  | 18550400
1.4 งานชั้นที่ 3 (ห้องประชุม และห้องศูนย์การเรียนรู้ฯ)
| - ส่วนห้องประชุม | 362 | ตร.ม. | 13500 | 4887000 |  | 361.99 | 354.59 | 7.4 | 0 | 0 | 0 | 0
| - ส่วนห้องทั่วไป และห้องศูนย์การเรียนรู้ | 641 | ตร.ม. | 13500 | 8653500 |  | 641.17 | 290.91 | 36.33 | 205.76 | 76.34 | 16.83 | 15
| - ส่วนห้องสุขา | 68 | ตร.ม. | 28800 | 1958400 |  | 68.11 | 63.16 | 4.95 | 0 | 0 | 0 | 0
| รวมข้อ 1.4 งานชั้นที่ 3 (ห้องประชุม และห้องศูนย์การเรียนรู้ฯ) |  |  |  | 15498900
1.5 งานชั้นหลังคาและดาดฟ้า
| - ส่วนงานห้องทั่วไป (โถง+บันได) | 45 | ตร.ม. | 16000 | 720000 |  | 44.63 | 29.63 | 15 | 0 | 0 | 0 | 0
| - ถังเก็บน้ำ ห้องเครื่อง | 199 | ตร.ม. | 1500 | 298500 |  | 198.73 | 41.04 | 32.62 | 9.72 | 115.35 | 0 | 0
| - พื้นปูแผ่นโซล่า สแลบ | 194 | ตร.ม. | 595 | 115430 |  | 193.55 | 180.65 | 2.38 | 4.65 | 5.87 | 0 | 0
| - พื้นดาดฟ้าผิวทำระบบกันซึม | 519 | ตร.ม. | 750 | 389250 |  | 519.42 | 35.75 | 128 | 65.1 | 46.86 | 243.71 | 0
| รวมข้อ 1.5 งานชั้นหลังคาและดาดฟ้า |  |  |  | 1523180
| 1.6 งานตกแต่งผนังภายนอกอาคาร | [5 empty] | รวม | ด้าน 1 | ด้าน 2 | ด้าน 3 | ด้าน 4
| - ผนังเกล็ดอลูมิเนียม | 1544 | ตร.ม. | 1200 | 1852800 |  | 1544.34 | 833.43 | 0 | 604.11 | 106.8
| - ระแนงแนวตั้ง เหล็กกล่อง | 245 | ตร.ม. | 1000 | 245000 |  | 245 | 188 | 0 | 57 | 0
| รวมข้อ 1.6 งานตกแต่งผนังภายนอกอาคาร |  |  |  | 2097800
1.7 งานระบบปรับอากาศ และลิฟต์โดยสาร
| - งานระบบปรับอากาศ ชั้นที่ 1 | 1007 | ตร.ม. | 1600 | 1611200 |  | 1007.2 | 737.6 | 330.4 | -60.8
| - งานระบบปรับอากาศ ชั้นที่ 2 | 1007 | ตร.ม. | 1600 | 1611200 |  | 1007.2 | 737.6 | 330.4 | -60.8
| - งานระบบปรับอากาศ ชั้นที่ 3 (ห้องประชุม+ศูนย์การเรียนรู้) | 855 | ตร.ม. | 3200 | 2736000 |  | 854.67 | 704 | 211.47 | -60.8
| - ลิฟต์โดยสาร L1, L2 (สามชั้น) | 2 | ชุด | 1500000 | 3000000
| รวมข้อ 1.7 งานระบบปรับอากาศ และลิฟต์โดยสาร |  |  |  | 8958400
| รวมข้อ 1 อาคารสำนักงานสิ่งแวดล้อมและควบคุมมลพิษ และศูนย์การเรียนรู้ ฯ |  |  |  | 69072080
2 | อาคารพักอาศัยรวม 28 หน่วย (มฐ 3-59001-11) | [5 empty] | 1.05
| 2.1 หมวดงานโครงสร้าง |  | รวม |  | 0 |  | 5047753
| 2.2 หมวดงานสถาปัตยกรรม |  | รวม |  | 0 |  | 8005174
| 2.3 หมวดงานระบบสุขาภิบาล |  | รวม |  | 0 |  | 2193516
| 2.4 หมวดงานระบบไฟฟ้าและสื่อสาร |  | รวม |  | 0 |  | 2476502
| 2.5 หมวดงานระบบปรับอากาศและระบายอากาศ |  | รวม |  | 0 |  | 1012109
| รวมข้อ 2 อาคารพักอาศัยรวม 28 หน่วย (มฐ 3-59001-11) |  |  |  | 0
3 | งานภูมิทัศน์ | [5 empty] | รวม
| 3.1 ลานอเนกประสงค์ ค.ส.ล. | 0 | ตร.ม. | 350 | 0 |  | 868.1 | 868.1
| - ลานอเนกประสงค์ผิวคอนกรีตพิมพ์ลาย | 0 | ตร.ม. | 650 | 0 |  | 868.1 | 868.1
| 3.2 ถนนและลานจอดรถ ค.ส.ล. | 0 | ตร.ม. | 800 | 0 |  | 1947.96 | 1947.96
| 3.3 หลังคาคลุมที่จอดรถ ขนาด 6 คัน | 0 | หลัง | 110000 | 0
| 3.4 หลังคาคลุมที่จอดรถ ขนาด 8 คัน | 0 | หลัง | 150000 | 0 |  | รวม | ด้านหน้า | ด้านหลัง | ด้านซ้าย | ด้านขวา
| 3.5 รั้วด้านหน้า สูง 2.00 ม. (รั้วโปร่งลูกกรงอลูมิเนียม) | 0 | เมตร | 8000 | 0 |  | 49.5 | 49.5
| 3.6 รั้วด้านข้าง และด้านหลัง สูง 2.00 ม. (รั้วทึบ) | 0 | เมตร | 3600 | 0 |  | 359.4 | 0 | 150 | 112.6 | 96.8
| 3.7 ป้ายหน้าสำนักงาน สูงรวม 2.40 ม. | 0 | เมตร | 10000 | 0
| 3.8 ประตูรั้วบานเลื่อน กว้าง 10.00 ม. (ลูกกรงอลูมิเนียม) | 0 | ชุด | 100000 | 0
| 3.9 ถมดินอัดแน่น | 30000 | ลบ.ม. | 100 | 3000000
| 3.10 ระบบสุขาภิบาลบริเวณ |  | รวม |  | 0
| 3.11 ระบบไฟฟ้าบริเวณ (รวมระบบไฟฟ้าแรงสูง) |  | รวม |  | 0
| 3.12 เสาธง สูง 18.00 ม. |  | รวม |  | 0
| รวมข้อ 3 งานภูมิทัศน์ |  |  |  | 3000000
0 | 0
| - ค่ารั้วชั่วคราว สูง 3.00 ม. | 180 | เมตร | 350 | 63000
| - ค่าผ้าใบกันฝุ่น สูง 18.00 ม. (ยึดกับนั่งร้านโดยรอบ) | 6600 | เมตร | 30 | 198000
| - ค่าเช่า Mobile Crane | 100 | วัน | 8000 | 800000
| - ค่าเช่านั่งร้านเพื่อความปลอดภัย | 300 | วัน | 3000 | 900000
0
| รวมข้อ 0 0 |  |  |  | 1961000
Note on M37: Surapon: ที่ตั้งถังแก๊ส
Note on J38: Surapon: ST3
Note on K38: Surapon: ทางเดิน
Note on L38: Surapon: โถงลฟต์-บันได+เก็บของ
Note on J41: Surapon: หลังคาด้านหน้า (ด้าน 1)
Note on K41: Surapon: หลังคาด้านหลัง (ด้าน 3)
Note on L44: Surapon: บันได 2
Note on M44: Surapon: บันได 3
Note on J48: Surapon: พื้นที่สำนักงาน เหนือห้อง Lab
Note on M48: Surapon: บันได 3
Note on J52: Surapon: ห้องประชุมใหญ่
Note on K52: Surapon: ห้องควบคุม
Note on J53: Surapon: ทางเดินภายใน + โถงลิฟต์ + บัได 1
Note on K53: Surapon: เก็บของ 2 ห้อง
Note on L53: Surapon: ห้องศูนย์การเรียนรู้
Note on M53: Surapon: ระเบียง
Note on N53: Surapon: บันได 2
Note on O53: Surapon: บันได 3
Note on J57: Surapon: บันได 1
Note on K57: Surapon: บันได 3
Note on J58: Surapon: ถังเก็บน้ำ
Note on K58: Surapon: ปั๊มน้ำ
Note on L58: Surapon: ห้องเครื่องลิฟต์
Note on M58: Surapon: ห้องระบบปรับอากาศ
Note on B81: Surapon: พื้น ค.ส.ล. หนา 0.10 ม.
Note on B83: Surapon: พื้น ค.ส.ล. หนา 0.15 ม.
Note on C84: Surapon: 6 หลัง
Note on C85: Surapon: 1 หลัง
Note on C86: Surapon: 50 เมตร
Note on C87: Surapon: 360 เมตร
Note on C88: Surapon: 16 เมตร
Note on C89: Surapon: 1 ชุด
Note on F91: Surapon: 1,000,000 [km
Note on F92: Surapon: 3,000,000 บาท
Note on F93: Surapon: 280,000 บาท

## แบ่งงวด (%) (hidden)
การแบ่งงวดงาน การจ่ายเงิน กำหนดเวลาแล้วเสร็จ
โครงการก่อสร้างสำนักงานสิ่งแวดล้อมและควบคุมมลพิษที่ 5 และศูนย์เรียนรู้ด้านสิ่งแวดล้อม |  |  | ชื่อโครงการ
อำเภอเมือง จังหวัดสุพรรณบุรี |  |  | สถานที่
..............................................................................................................
โครงการก่อสร้างอาคารสำนักงานสิ่งแวดล้อมและควบคุมมลพิษที่ 5 และศูนย์เรียนรู้ด้านสิ่งแวดล้อม อำเภอเมือง
จังหวัดสุพรรณบุรีค่าก่อสร้างเป็นเงินทั้งสิ้น 8,145,827 บาท (แปดล้านหนึ่งแสนสี่หมื่นห้าพันแปดร้อยยี่สิบเจ็ดบาทถ้วน) |  |  | 150
ระยะเวลาก่อสร้าง 150 วัน โครงการดังกล่าว มีการกำหนดการจ่ายเงินเป็นงวดๆ จำนวนทั้งสิ้น 20 งวด ดังนี้
|  |  |  | รวมเงิน | รวม | ค่างานต้นทุน | ค่างานต้นทุน | ค่างานจาก ปร.5
|  |  |  | (%) | ค่างานต้นทุน | รวม Factor F | จาก ปร.5 | รวม Factor F
รายการที่ 1 | งานอำนวยการ (งวดแรก) | 1 | รายการที่ 1 | 0.52 | 0
รายการที่ 2 | งานหลังคาทางเข้าสำนักงาน | 10 | รายการที่ 2 | 38.41 | 2473241 |  | 2473241
รายการที่ 3 | งานหลังคาระหว่างอาคาร | 8 | รายการที่ 3 | 50.53 | 3349378 |  | 3349378
รายการที่ 4 | งานอื่นๆ (งวดสุดท้าย) | 1 | รายการที่ 4 | 10.54 | 0
|  | 20 | รวมโครงการ | 100 | 5822619 | 0 | 5822619 | 0
|  | /รายการที่ 1 .... |  | ค่างานต้นทุน |  | ค่างานต้นทุน+F | เงินส่วนที่หลือ | 1
รายการที่ 1 | งานอำนวยการ (งวดแรก) | 1 | รวมรายการที่ 1 |  |  | 5822619 |  | 1
1 | 0.52 |  | รวมงวดที่ 1 | 30000 |  | 30000
จะจ่ายให้เมื่อผู้รับจ้างได้ทำการก่อสร้างดังนี้ :-
- ส่งเอกสารหลักฐานหนังสือค้ำประกันหรือหลักประกันการรับเงินค่าจ้างล่วงหน้า
ของสถาบันการเงินประกอบการเบิกเงินค่าจ้างล่วงหน้า ร้อยละ 15 ของสัญญาจ้าง
| - สำรวจวางหมุดหลักฐานทางราบและทางดิ่ง วางผังแนวก่อสร้าง |  |  | 15000
พร้อมหมุดหลักฐานโยงยึดเพื่อตรวจสอบ ตามข้อกำหนด
- จัดทำแผนการก่อสร้าง, แผนงานบุคลากรและแผนงานเครื่องจักรกล
| - จัดทำและส่งผล การเจาะสำรวจและวิเคราะห์ชั้นดิน |  |  | 15000
- จัดทำแผนการขออนุมัติวัสดุก่อสร้าง
รายการที่ 2 | งานหลังคาทางเข้าสำนักงาน | 10 | รวมรายการที่ 2
2 | 0.33 |  | รวมงวดที่ 2 | 19000 |  | 19000
จะจ่ายให้เมื่อผู้รับจ้างได้ทำการก่อสร้างดังนี้ :-
| - รื้อถอนงานในส่วนที่ต้องรื้อ แล้วเสร็จ ร้อยละ 90 |  |  | 19000 |  |  | 57000
3 | 1.9 |  | รวมงวดที่ 3 | 110502 |  | 110502
จะจ่ายให้เมื่อผู้รับจ้างได้ทำการก่อสร้างดังนี้ :-
| - หล่อคอนกรีตเสาเข็มเจาะ แล้วเสร็จ |  |  | 110502
4 | 2.9 |  | รวมงวดที่ 4 | 168802 |  | 168802
จะจ่ายให้เมื่อผู้รับจ้างได้ทำการก่อสร้างดังนี้ :-
| - หล่อคอนกรีตฐานราก เสาตอม่อ แล้วเสร็จ ร้อยละ 90 |  |  | 168802 |  |  | 18756
5 | 6.94 |  | รวมงวดที่ 5 | 404321 |  | 404321
จะจ่ายให้เมื่อผู้รับจ้างได้ทำการก่อสร้างดังนี้ :-
| - ติดตั้งเสาและโครงหลังคา พร้อมทาสีโครงหลังคา แล้วเสร็จ ร้อยละ 90 |  |  | 404321 |  |  | 44925
- ทำงานโครงสร้างส่วนที่เหลือ แล้วเสร็จ
/ งวดที่ 6 ....
6 | 3.9 |  | รวมงวดที่ 6 | 227285 |  | 227285
จะจ่ายให้เมื่อผู้รับจ้างได้ทำการก่อสร้างดังนี้ :-
| - มุงหลังคาพร้อมส่วนประกอบ แล้วเสร็จ ร้อยละ 90 |  |  | 227285 |  |  | 25254
7 | 0.28 |  | รวมงวดที่ 7 | 16109 |  | 16109
จะจ่ายให้เมื่อผู้รับจ้างได้ทำการก่อสร้างดังนี้ :-
| - ฉาบปูนเรียบงานในส่วนที่ต้องฉาบ แล้วเสร็จ |  |  | 16109
8 | 9.96 |  | รวมงวดที่ 8 | 580000 |  | 580000
จะจ่ายให้เมื่อผู้รับจ้างได้ทำการก่อสร้างดังนี้ :-
| - ติดตั้งโครงคร่าวฝ้าเพดาน พร้อมกรุแผ่นอลูมิเนียมคอมโพสิท แล้วเสร็จ จำนวน 200 ตร.ม. |  |  | 580000
9 | 9.96 |  | รวมงวดที่ 9 | 580000 |  | 580000
จะจ่ายให้เมื่อผู้รับจ้างได้ทำการก่อสร้างดังนี้ :-
| - ติดตั้งโครงคร่าวฝ้าเพดาน พร้อมกรุแผ่นอลูมิเนียมคอมโพสิท ส่วนที่เหลือ แล้วเสร็จ ร้อยละ 90 |  |  | 580000 |  |  | 52200
10 | 1.75 |  | รวมงวดที่ 10 | 101790 |  | 101790
จะจ่ายให้เมื่อผู้รับจ้างได้ทำการก่อสร้างดังนี้ :-
| - ตกแต่งเสาติดตั้งโครงคร่าว พร้อมกรุแผ่นอลูมิเนียมคอมโพสิท แล้วเสร็จ ร้อยละ 90 |  |  | 101790 |  |  | 11310
11 | 0.49 |  | รวมงวดที่ 11 | 28318 |  | 28318
จะจ่ายให้เมื่อผู้รับจ้างได้ทำการก่อสร้างดังนี้ :-
| - ติดตั้งระบบระบายน้ำฝน แล้วเสร็จ ร้อยละ 90 |  |  | 28318 |  |  | 3146
รายการที่ 3 | งานหลังคาระหว่างอาคาร | 8 | รวมรายการที่ 2
12 | 0.65 |  | รวมงวดที่ 12 | 37700 |  | 37700
จะจ่ายให้เมื่อผู้รับจ้างได้ทำการก่อสร้างดังนี้ :-
| - รื้อถอนงานในส่วนที่ต้องรื้อ แล้วเสร็จ ร้อยละ 90 |  |  | 37700 |  |  | 113100
13 | 4.38 |  | รวมงวดที่ 13 | 254992 |  | 254992
จะจ่ายให้เมื่อผู้รับจ้างได้ทำการก่อสร้างดังนี้ :-
| - หล่อคอนกรีตเสาเข็มเจาะ แล้วเสร็จ |  |  | 254992
/ งวดที่ 14 ....
14 | 2.33 |  | รวมงวดที่ 14 | 135461 |  | 135461
จะจ่ายให้เมื่อผู้รับจ้างได้ทำการก่อสร้างดังนี้ :-
| - หล่อคอนกรีตฐานราก เสาตอม่อ แล้วเสร็จ ร้อยละ 90 |  |  | 135461 |  |  | 15051
15 | 29.36 |  | รวมงวดที่ 15 | 1709545 |  | 1709545
จะจ่ายให้เมื่อผู้รับจ้างได้ทำการก่อสร้างดังนี้ :-
| - ติดตั้งเสาและโครงหลังคา พร้อมทาสีโครงหลังคา แล้วเสร็จ ร้อยละ 90 |  |  | 1709545 |  |  | 189949
| - ทำงานโครงสร้างส่วนที่เหลือ แล้วเสร็จ |  |  | 0
16 | 6.01 |  | รวมงวดที่ 16 | 349668 |  | 349668
จะจ่ายให้เมื่อผู้รับจ้างได้ทำการก่อสร้างดังนี้ :-
| - มุงหลังคาพร้อมส่วนประกอบ แล้วเสร็จ ร้อยละ 90 |  |  | 320121 |  |  | 35569
| - ติดตั้งโครงคร่าวพร้อมกรุแผ่นวัสดุปิดรางน้ำฝน แล้วเสร็จ ร้อยละ 90 |  |  | 29547 |  |  | 3283
17 | 0.03 |  | รวมงวดที่ 17 | 1629 |  | 1629
จะจ่ายให้เมื่อผู้รับจ้างได้ทำการก่อสร้างดังนี้ :-
| - ฉาบปูนเรียบงานในส่วนที่ต้องฉาบ แล้วเสร็จ ร้อยละ 90 |  |  | 1629
18 | 7.31 |  | รวมงวดที่ 18 | 425430 |  | 425430
จะจ่ายให้เมื่อผู้รับจ้างได้ทำการก่อสร้างดังนี้ :-
| - ตกแต่งเสาติดตั้งโครงคร่าว พร้อมกรุแผ่นอลูมิเนียมคอมโพสิท แล้วเสร็จ ร้อยละ 90 |  |  | 425430 |  |  | 47270
19 | 0.46 |  | รวมงวดที่ 19 | 26791 |  | 26791
จะจ่ายให้เมื่อผู้รับจ้างได้ทำการก่อสร้างดังนี้ :-
| - ติดตั้งระบบระบายน้ำฝน แล้วเสร็จ ร้อยละ 90 |  |  | 26791 |  |  | 2977
รายการที่ 4 | งานอื่นๆ (งวดสุดท้าย) | 1 | รวมรายการที่ 4
20 | 10.54 |  | รวมงวดที่ 20 | 615276 |  | 615276
| จะจ่ายให้เมื่อผู้รับจ้างได้ทำการก่อสร้างดังนี้ :- |  |  | -15000
| - ซ่อมแซมและคืนสภาพพื้นที่ที่กระทบกับการก่อสร้าง แล้วเสร็จ |  |  | 57000
| - ทาสีภายนอก และงานในส่วนที่ต้องทา แล้วเสร็จ |  |  | 9523 | 963
| - ทำงานส่วนอื่นๆของงานโครงการปรับปรุงหลังคาทางเดินรอบอาคารและหลังคาระหว่างอาคาร |  |  | 63681 | 318100
| ที่เหลือทั้งหมดให้แล้วเสร็จเรียบร้อยถูกต้องครบถ้วนตามรูปแบบ รายการก่อสร้าง และสัญญาทุกประการ |  |  | 88764 | 86122
|  | / - เก็บกวาด .... |  | 3146 | 2977
- เก็บกวาดทำความสะอาดพื้นที่ แล้วเสร็จ
- จัดทำและส่งมอบแบบก่อสร้างจริง (ASBUILT DRAWING) สิ่งปลูกสร้างของโครงการ พร้อมเอกสารอื่น
โดยจัดทำเป็น กระดาษไขขนาด A2 จำนวน 1 ชุด กระดาษพิมพ์เขียวขนาด A2 จำนวน 5 ชุด
- จัดส่งมอบ Flash Drive บรรจุข้อมูลแบบก่อสร้างตามสัญญา แบบก่อสร้างจริง (ASBUILT DRAWING)
ข้อกำหนดการก่อสร้าง เอกสารดำเนินการและบำรุงรักษาฯ แผนภูมิไดอะแกรมแสดงระบบท่อต่างๆ
พร้อมอุปกรณ์ที่เกี่ยวข้อง และข้อมูลอื่นๆ ที่เกี่ยวข้องในการดำเนินการก่อสร้าง ตั้งแต่เริ่มต้นจนถึง
สิ้นสุดโครงการ (เช่นรูปภาพทั้งหมด รายงานต่างๆ ที่ทำขึ้น สเปกอุปกรต่างๆ เป็นต้น) อย่างละ 15 ชุด
หมายเหตุ | 1) ผู้รับจ้างจะต้องส่งมอบและเบิกเงินตามงวดที่ 1 หมวดงานทั่วไป (งวดแรก) ก่อนงานในงวดอื่นทั้งหมด
2) หลังจากเบิกเงินตามงวดที่ 1 ผู้รับจ้างสามารถส่งมอบงานและเบิกเงินตามงวดงานใดงวดงานหนึ่ง-
หรือหลายงวดงานพร้อมกันก็ได้ หากผู้รับจ่างได้ทำการก่อสร้างงานในงวดงานนั้นให้แล้วเสร็จ
เรียบร้อยสมบูรณ์ ยกเว้นงวดสุดท้ายของโครงการ
3) ผู้รับจ้างจะต้องส่งมอบงาน และเบิกเงินตามงาน หมวดงานสรุปการก่อสร้างโครงการฯ
เป็นงวดงานสุดท้าย
กลุ่มงานประมาณราคางานสถาปัตยกรรมหลัก
กองมาตรฐานราคากลาง กรมโยธาธิการและผังเมือง
วันที่ 4 ตุลาคม 2566
.............................................................................................................................
(นายณัฐวัชต์ พัฒนจันทร์)
ผู้อำนวยการกองมาตรฐานราคากลาง
.............................................................................................................................
(นายมารุต ภูอาจดั้น)
ตำแหน่งนายช่างโยธาอาวุโส
หัวหน้ากลุ่มงานประมาณราคางานสถาปัตยกรรมหลัก
.............................................................................................................................
(นายสุรพล กุหลาบศรี)
ตำแหน่งประมาณราคา
เห็นชอบ
ตรวจ
แบ่งงวดงาน
Note on F123: Surapon: โครงสร้างส่วนที่เหลือ
Note on G123: Surapon: โครงสร้างส่วนที่เหลือ
Note on F124: Surapon: สถาปัตย์ส่วนที่เหลือ
Note on G124: Surapon: สถาปัตย์ส่วนที่เหลือ
Note on F125: Surapon: ระบบระบายน้ำฝนส่วนที่เหลือ
Note on G125: Surapon: ระบบระบายน้ำฝนส่วนที่เหลือ

## ปร.6
รายการประมาณราคาค่าก่อสร้าง โครงการก่อสร้างสำนักงานสิ่งแวดล้อมและควบคุมมลพิษที่ 5
สถานที่ก่อสร้าง อำเภอเมืองสุพรรณบุรี จังหวัดสุพรรณบุรี
แบบเลขที่ S68015, AR66020, SN67032, EE68073, M68036 |  |  | รายการเลขที่ -
กองมาตรฐานราคากลาง |  |  | กรมโยธาธิการและผังเมือง
2025-06-23 |  |  | 1
ลำดับที่ | รายการ |  | รวมค่าก่อสร้าง เป็นเงิน/บาท | หมายเหตุ
สรุป
ตาม ตามคำสั่งกรมควบคุมมลพิษที่ 98/2568 ลงวันที่ 11 มีนาคม 2568
เรื่อง สำหรับประกวดราคาจ้างอาคารสำนักงานสิ่งแวดล้อมและควบคุมมลพิษที่ 5
ตำบลรั้วใหญ่ อำเภอเมืองสุพรรณบุรี จังหวัดสุพรรณบุรี
สรุปผลดังนี้ :
1 | อาคารสำนักงานสิ่งแวดล้อมฯ | เป็นเงินประมาณ | 78460000
2 | งานภูมิทัศน์และสิ่งก่อสร้างประกอบ | เป็นเงินประมาณ | 9933000
3 | ค่าใช้จ่ายพิเศษ | เป็นเงินประมาณ | 1606900
| รวมค่าก่อสร้างเป็นเงินทั้งสิ้น |  | 89999900
(ตัวอักษร) (แปดสิบเก้าล้านเก้าแสนเก้าหมื่นเก้าพันเก้าร้อยบาทถ้วน)
คณะกรรมการกำหนดราคากลาง ตามคำสั่งกรมควบคุมมลพิษที่ 98/2568 ลงวันที่ 11 มีนาคม 2568
…............................................................................................................................
(นายธราเทพ กุลพานิช)
ผู้อำนวยการสำนักงานสิ่งแวดล้อมและควบคุมมลพิษที่ 5
…............................................................................................................................
(นายนพดล เหมือนเพ็ชร)
นักวิชาการสิ่งแวดล้อมชำนาญการพิเศษ
สำนักงานสิ่งแวดล้อมและควบคุมมลพิษที่ 5
…............................................................................................................................
(นายคงศักดิ์ ยอดไกรศรี)
สถาปนิกชำนาญการ
สำนักงานโยธาธิการและผังเมืองจังหวัดสุพรรณบุรี
ประธานกรรมการ
กรรมการ
กรรมการ

## ปร.5 อ.ศูนย์เรียนรู้-LAB
สรุปผลการประมาณราคากลางค่าก่อสร้าง
ส่วนราชการ กองมาตรฐานราคากลาง กรมโยธาธิการและผังเมือง
□ | รายการประมาณราคาค่าก่อสร้าง โครงการก่อสร้างสำนักงานสิ่งแวดล้อมและควบคุมมลพิษที่ 5
□ | เจ้าของอาคาร สำนักงานสิ่งแวดล้อมและควบคุมมลพิษที่ 5
□ | สถานที่ก่อสร้าง อำเภอเมืองสุพรรณบุรี จังหวัดสุพรรณบุรี
□ | หน่วยงานออกแบบแปลนและรายการ |  | กรมโยธาธิการและผังเมือง
□ | แบบเลขที่ S68015, AR66020, SN67032, EE68073, M68036 |  |  | รายการเลขที่ -
□ | ประมาณราคาตามแบบ ปร.4 | 73
□ | 2025-06-23
ลำดับที่ | รายการ | ค่าวัสดุและค่าแรงงาน จำนวนเงิน/บาท | Factor F | รวมค่าก่อสร้าง เป็นเงิน/บาท | หมายเหตุ
1 | ประเภทอาคาร | 65020420 | 1.2067 | 78460141
เงื่อนไข
0
0
7
7
สรุป | รวมค่าก่อสร้างเป็นเงินทั้งสิ้น |  |  | 78460141
| คิดเป็นเงินประมาณ (เจ็ดสิบแปดล้านสี่แสนหกหมื่นบาทถ้วน) |  |  | 78460000
□ ขนาดหรือเนื้อที่อาคาร - | 4331.64 | ตารางเมตร
□ เฉลี่ยราคาประมาณ - | 18113 | บาท/ตารางเมตร
คณะกรรมการกำหนดราคากลาง ตามคำสั่งกรมควบคุมมลพิษที่ 98/2568 ลงวันที่ 11 มีนาคม 2568
…............................................................................................................................
(นายธราเทพ กุลพานิช)
ผู้อำนวยการสำนักงานสิ่งแวดล้อมและควบคุมมลพิษที่ 5
…............................................................................................................................
(นายนพดล เหมือนเพ็ชร)
นักวิชาการสิ่งแวดล้อมชำนาญการพิเศษ
สำนักงานสิ่งแวดล้อมและควบคุมมลพิษที่ 5
…............................................................................................................................
(นายคงศักดิ์ ยอดไกรศรี)
สถาปนิกชำนาญการ
สำนักงานโยธาธิการและผังเมืองจังหวัดสุพรรณบุรี
ประธานกรรมการ
กรรมการ
กรรมการ

## ปร.4 อ.ศูนย์เรียนรู้-LAB
รายการประมาณราคาค่าก่อสร้าง โครงการก่อสร้างสำนักงานสิ่งแวดล้อมและควบคุมมลพิษที่ 5
สถานที่ก่อสร้าง ตำบลรั้วใหญ่ อำเภอเมืองสุพรรณบุรี จังหวัดสุพรรณบุรี |  |  | แบบเลขที่ S68015, AR66020, SN67032, EE68073, M68036 |  |  |  |  | รายการเลขที่ -
กองมาตรฐานราคากลาง กรมโยธาธิการและผังเมือง |  |  | 2025-06-23
ประมาณการและรวบรวมโดย คณะกรรมการกำหนดราคากลาง ตามคำสั่งกรมควบคุมมลพิษที่ 98/2568 ลงวันที่ 11 มีนาคม 2568 | [8 empty] | หน่วย : บาท
ลำดับที่ | รายการ | จำนวน | หน่วย | ราคาวัสดุ |  | ค่าแรงงาน |  | รวมค่าวัสดุ และค่าแรงงาน | หมายเหตุ
|  |  |  | ราคาหน่วยละ | จำนวนเงิน | ราคาหน่วยละ | จำนวนเงิน
สรุปงาน
1 | หมวดงานโครงสร้าง |  | รวม |  |  |  |  | 17067422 | S68015
2 | หมวดงานสถาปัตยกรรม |  | รวม |  |  |  |  | 24514393 | AR66020
3 | หมวดงานระบบสุขาภิบาล |  | รวม |  |  |  |  | 2383550 | SN67032
4 | หมวดงานระบบไฟฟ้าและสื่อสาร |  | รวม |  |  |  |  | 9082907 | EE68073
5 | หมวดงานระบบปรับอากาศและระบายอากาศ |  | รวม |  |  |  |  | 8052148 | M68036
6 | หมวดงานระบบลิฟต์ |  | รวม |  |  |  |  | 3920000 | M68036
7 | หมวดงานอื่นๆ (ถ้ามี) เพื่อให้ครบถ้วนตามรูปแลลและรายการ
| รวมค่าวัสดุและค่าแรงงานเป็นเงินประมาณ | [6 empty] | 65020420
1 | หมวดงานโครงสร้าง
1.1 งานโครงสร้าง ค.ส.ล.
| - เจาะสำรวจดิน (BORING) | 2 | จุด | 0 | 0 | 15000 | 30000 | 30000
| - DYNAMIC LOAD TEST เสาเข็ม ขนาด 0.22x0.22 ม. | 1 | ต้น | 0 | 0 | 10000 | 10000 | 10000
| - DYNAMIC LOAD TEST เสาเข็ม ขนาด 0.40x0.40 ม. | 2 | ต้น | 0 | 0 | 20000 | 40000 | 40000
| - เสาเข็ม ขนาด 0.22x0.22 ม. ยาว 15.00 เมตร | 30 | ต้น | 4784.85 | 143546 | 1021 | 30630 | 174176
| - เสาเข็ม ขนาด 0.40x0.40 ม. ยาว 15.00 เมตร | 175 | ต้น | 13510.5 | 2364338 | 1671 | 292425 | 2656763
| - ค่าแรงสกัดหัวเสาเข็ม ขนาด 0.22x0.22 ม. | 30 | ต้น | 0 | 0 | 200 | 6000 | 6000
| - ค่าแรงสกัดหัวเสาเข็ม ขนาด 0.40x0.40 ม. | 175 | ต้น | 0 | 0 | 320 | 56000 | 56000
| - ขุดดิน | 544.18 | ลบ.ม. | 0 | 0 | 112 | 60948 | 60948
| - ทรายหยาบ | 21.58 | ลบ.ม. | 510 | 11006 | 104 | 2244 | 13250
| - คอนกรีตหยาบ | 17.41 | ลบ.ม. | 2460 | 42829 | 327 | 5693 | 48522
| - คอนกรีตโครงสร้าง fc' 320 ksc. (ทรงกระบอก) | 1324.6 | ลบ.ม. | 2579.8 | 3417203 | 519 | 687467 | 4104670
| - คอนกรีตโครงสร้าง fc' 320 ksc. (ทรงกระบอก) ผสมกันซึม | 189.83 | ลบ.ม. | 2530 | 480270 | 519 | 98522 | 578792
| - แบบหล่อคอนกรีต | 4126.01 | ตร.ม. | 385 | 1588514 | 0 | 0 | 1588514
| - ค่าแรงแบบหล่อคอนกรีต | 8238.9 | ตร.ม. | 0 | 0 | 121 | 996907 | 996907
| - ค้ำยันแบบหล่อคอนกรีต | 1237.8 | ลบ.ฟ. | 256 | 316877 | 0 | 0 | 316877
| - ไม้ค้ำ | 1920.87 | ต้น | 65 | 124857 | 0 | 0 | 124857
| - ตะปู | 2059.73 | กก. | 32.71 | 67374 | 0 | 0 | 67374
| - เหล็ก SR 24 Ø 6 มม. | 1617.75 | กก. | 20.5 | 33164 | 4.4 | 7118 | 40282
| - เหล็ก SR 24 Ø 9 มม. | 17007.66 | กก. | 19.75 | 335901 | 4.4 | 74834 | 410735
| - เหล็ก SD 40 Ø 12 มม. | 55794.97 | กก. | 19.85 | 1107530 | 3.6 | 200862 | 1308392
| - เหล็ก SD 40 Ø 16 มม. | 16086.1 | กก. | 19.65 | 316092 | 3.6 | 57910 | 374002
| - เหล็ก SD 40 Ø 20 มม. | 14226.49 | กก. | 19.65 | 279551 | 3.1 | 44102 | 323653
| - เหล็ก SD 40 Ø 25 มม. | 56144.51 | กก. | 19.65 | 1103240 | 3.1 | 174048 | 1277288
| - เหล็ก SD 40 Ø 28 มม. | 7869.62 | กก. | 19.75 | 155425 | 3.1 | 24396 | 179821
| - ลวดผูกเหล็ก | 5062.41 | กก. | 27.29 | 138153 | 0 | 0 | 138153
| - พื้น HOLLOWCORE หนา 10 ซม. | 866 | ตร.ม. | 300 | 259800 | 35 | 30310 | 290110
| - เทคอนกรีตทับหน้า หนา 5 ซม. + Wire mesh Ø 4 มม. @ 0.15 ม. | 866 | ตร.ม. | 164 | 142024 | 30.95 | 26803 | 168827
| - พื้น Post Tension | 3597.08 | ตร.ม. | 0 | 0 | 350 | 1258978 | 1258978
| - ทาซีเมนต์กันซึม | 114.7 | ตร.ม. | 32 | 3670 | 35 | 4015 | 7685
1.2 งานโครงสร้างเหล็กรูปพรรณ
| - H 400x200x7x11 มม. | 554.68 | กก. | 31.9 | 17694 | 12 | 6656 | 24350
| - [ 380x100x10.5x16 มม. | 5526.3 | กก. | 22.89 | 126497 | 10 | 55263 | 181760
| - เหล็กกล่อง  100x50x3.2 มม. | 1907.56 | กก. | 25.8 | 49215 | 10 | 19076 | 68291
| - เพลท หนา 16 มม. | 444.17 | กก. | 23 | 10216 | 10 | 4442 | 14658
| - Bolt Ø 20 มม. | 102 | ชุด | 25.8 | 2632 | 10 | 1020 | 3652
| - ทาสีกันไฟ | 202.45 | ตร.ม. | 450 | 91103 | 35 | 7086 | 98189
| - ทาสีกันสนิม | 293.48 | ตร.ม. | 50 | 14674 | 35 | 10272 | 24946
| รวมข้อ 1 หมวดงานโครงสร้าง | [6 empty] | 17067422
2 | หมวดงานสถาปัตยกรรม
| 2.1 งานหลังคา |  | รวม |  |  |  |  | 249580
| 2.2 งานฝ้าเพดาน |  | รวม |  |  |  |  | 567749
| 2.3 งานผนังและผิวผนัง |  | รวม |  |  |  |  | 5102096
| 2.4 งานตกแต่งผิวพื้น |  | รวม |  |  |  |  | 5327674
| 2.5 งานประตู-หน้าต่าง |  | รวม |  |  |  |  | 7163496
| 2.6 งานสุขภัณฑ์และอุปกรณ์ |  | รวม |  |  |  |  | 2342484
| 2.7 งานตกแต่งบันได |  | รวม |  |  |  |  | 2342484
| 2.8 งานทาสี |  | รวม |  |  |  |  | 909494
| 2.9 งานเบ็ดเตล็ด |  | รวม |  |  |  |  | 509336
| รวมข้อ 2 หมวดงานสถาปัตยกรรม | [6 empty] | 24514393
2.1 งานหลังคา
| - หลังคาเหล็กรีดลอนชุบสังกะสีเคลือบสี หนารวม 0.50 มม. ลอนสูง 29 มม. | 232.8 | ตร.ม. | 335 | 77988 | 70 | 16296 | 94284
ระบบสกรูล๊อค พร้อมยางกันซึม
| - ฉนวนกันความร้อนใต้หลังคา ยางสังเคราะห์ EPDM โครงสร้างเซลปิด | 232.8 | ตร.ม. | 200 | 46560 | 25 | 5820 | 52380
หนา 10 มม. เคลือบอลูมิเนียมฟอยล์ชนิดเสริมแรงปิดผิว 1 ด้าน
| - ตะแกรงลวด | 232.8 | ตร.ม. | 30 | 6984 | 25 | 5820 | 12804
| - Flashing | 67.4 | เมตร | 223 | 15030 | 50 | 3370 | 18400
| - รางน้ำฝนสเตนเลส กว้าง 0.40 ม. สูง 0.50 ม. (รวมโครงเหล็กรับราง) | 24 | เมตร | 2988 | 71712 | 0 | 0 | 71712
| รวมข้อ 2.1 งานหลังคา | [6 empty] | 249580
2.2 งานฝ้าเพดาน
| - ฝ1 ฝ้าเพดานแผ่นยิบซั่ม ชนิดทนชื้น หนา 9 มม. รอยต่อฉาบเรียบ | 889.53 | ตร.ม. | 259 | 230388 | 75 | 66715 | 297103
โครงคร่าวเหล็กชุบสังกะสี @ 0.40x1.00 ม.
| - ช่องบริการสำเร็จรูป ขนาด 0.60x0.60 ม. พร้อมโครงคร่าว | 1 | ช่อง | 750 | 750 | 52 | 52 | 802
| - ฝ2 ฝ้าเพดานตะแกรงอลูมิเนียม ขนาดตะแกรง 10x10 ซม. พร้อมโครงรับฝ้า | 66.98 | ตร.ม. | 1666.5 | 111622 | 250 | 16745 | 128367
| - ฝ3 ฝ้าเพดานท้องพื้นโครงสร้าง (ทาสี รวมในงานทาสี) | 710.68 | ตร.ม. | 91 | 64672 | 87 | 61829 | 126501
| - ฝ4 ฝ้าเพดานแผ่นอคูสติกขอบบังใบ หนา 16 มม. ขนาด 0.60x0.60 ม. | 33.06 | ตร.ม. | 401 | 13257 | 52 | 1719 | 14976
โครงคร่าวเหล็กชุบสังกะสี เคลือบสี ที-บาร์ @ 0.60x0.60 ม.
| รวมข้อ 2.2 งานฝ้าเพดาน | [6 empty] | 567749
2.3 งานผนังและผิวผนัง
| - ผนังก่ออิฐกลวงไม่รับน้ำหนัก หนาครึ่งแผ่น | 3328.74 | ตร.ม. | 193 | 642447 | 89 | 296258 | 938705
| - ผนังก่ออิฐกลวงไม่รับน้ำหนัก หนาเต็มแผ่น | 16.1 | ตร.ม. | 403 | 6488 | 162 | 2608 | 9096
| - ผนังก่ออิฐมอญ (อิฐสามัญ) หนาครึ่งแผ่น | 536.65 | ตร.ม. | 311 | 166898 | 94 | 50445 | 217343
| - ผนังก่ออิฐมวลเบา ชนิดทนไฟ หนาครึ่งแผ่น | 325.34 | ตร.ม. | 162 | 52705 | 56 | 18219 | 70924
| - ผนังก่ออิฐมวลเบา ชนิดทนไฟ หนาเต็มแผ่น | 408.48 | ตร.ม. | 396 | 161758 | 78 | 31861 | 193619
| - เสาเอ็นและคานทับหลัง ขนาด 0.10x0.10 ม. (ชนิดก่อครึ่งแผ่น) | 2933.54 | เมตร | 108 | 316822 | 46 | 134943 | 451765
| - เสาเอ็นและคานทับหลัง ขนาด 0.10x0.20 ม. (ชนิดก่อเต็มแผ่น) | 297.21 | เมตร | 283 | 84110 | 81 | 24074 | 108184
| - ผ1 ฉาบปูนเรียบโครงสร้าง | 138.26 | ตร.ม. | 82 | 11337 | 105 | 14517 | 25854
| - ผ1 ผนังผิวฉาบปูนเรียบ (ผนังภายในอาคาร) | 3679.28 | ตร.ม. | 82 | 301701 | 87 | 320097 | 621798
| - ผ1 ผนังผิวฉาบปูนเรียบ (ผนังภายนอกอาคาร) | 2135.06 | ตร.ม. | 82 | 175075 | 115 | 245532 | 420607
| - ผ1 ผนังผิวฉาบปูนเรียบ (ปูนฉาบชนิดทนไฟ) | 1467.64 | ตร.ม. | 49 | 71914 | 87 | 127685 | 199599
| - ผ1 ผนังภายนอกทำสีพ่นลาย (Texture) | 536.9 | ตร.ม. | 530 | 284557 | 0 | 0 | 284557
| - ผ2 ผนังผิวบุกระเบื้องพอร์ชเลน หนา 10 มม. ขนาด 60x60 ซม. | 409.01 | ตร.ม. | 859 | 351340 | 189 | 77303 | 428643
| - ผ3 ผนังแผ่นอคูสติกแผ่นใยแก้วอัดแข็ง หนา 25 มม. หุ้มผ้า Pasaya | 66.83 | ตร.ม. | 642 | 42905 | 0 | 0 | 42905
ปิดทับบนผนังหลัก (ผนังก่ออิฐฉาบปูน)
| - ผ4 ผนังระแนงอลูมิเนียมเคลือบสี ตัว Z ขนาด 100 มม. โครงคร่าวเหล็ก | 286.42 | ตร.ม. | 2800 | 801976 | 0 | 0 | 801976
| - ผ5 ผนังลวดตาข่ายถัก Chain link Fence ช่องตาขนาด 2" ลวด Ø 4 มม. | 88.88 | ตร.ม. | 452 | 40174 | 0 | 0 | 40174
โครงเหล็กกล่อง (พื้นที่แนวท่อ GAS และท่อระบายอากาศ)
| - ผ5 ผนังลวดตาข่ายถัก Chain link Fence ช่องตาขนาด 2" ลวด Ø 4 มม. | 17.67 | ตร.ม. | 452 | 7987 | 0 | 0 | 7987
โครงเหล็กกล่อง พร้อมประตู ขนาด 0.95x1.80 ม. (พื้นที่วางถังแก๊ส)
| - ผ5 เสาเหล็กกล่องชุบสังกะสี ขนาด 4"x4" หนา 1.5 มม. (24.2 กก./ท่อน.) | 52.47 | กก. | 30.99 | 1626 | 10 | 525 | 2151
| - ครีบแบนแนวนอน ค.ส.ล. หนา 0.10 ม. สูง 0.50 ม. กันสาดเหนือประตู | 26.15 | เมตร | 359 | 9388 | 0 | 0 | 9388
| - ครีบแนวนอน ค.ส.ล. หนา 0.15 ม. สูง 1.00 ม. บริเวณขอบกันสาด | 263.28 | เมตร | 718 | 189035 | 0 | 0 | 189035
| - ครีบแนวนอน ค.ส.ล. หนา 0.15 ม. สูง 0.40 ม. บริเวณขอบกันสาด | 2.2 | เมตร | 503 | 1107 | 0 | 0 | 1107
| - ครีบกล่องแนวนอน ค.ส.ล. หนา 0.10 ม. ขนาดกว้าง 0.70 x สูง 1.00 ม. | 36 | เมตร | 503 | 18108 | 0 | 0 | 18108
| - ครีบกล่องแนวนอน ค.ส.ล. หนา 0.10 ม. ขนาดกว้าง 0.50 x สูง 1.00 ม. | 32.5 | เมตร | 359 | 11668 | 0 | 0 | 11668
| - ผนังปิดโครงหลังคาห้องประชุม (แผ่นไฟเบอร์ซีเมนต์ หนา 8 มม. พร้อมโครงรับ | 13 | ตร.ม. | 436 | 5668 | 95 | 1235 | 6903
| รวมข้อ 2.3 งานผนังและผิวผนัง | [6 empty] | 5102096
2.4 งานตกแต่งผิวพื้น
| - พ1 พื้นผิวปูกระเบื้องพอร์ชเลน หนา 20 มม. ขนาด 1200x600 มม. ผิวมัน | 1635.87 | ตร.ม. | 1263 | 2066104 | 222 | 363163 | 2429267
| - พ2 พื้นผิวปูกระเบื้องพอร์ชเลน หนา 20 มม. ขนาด 600x600 มม. ผิวด้าน | 520.4 | ตร.ม. | 996 | 518318 | 222 | 115529 | 633847
| - พ3 พื้นเทปูนทรายปรับระดับผิวขัดเรียบ ทาสีอีพอกซี่ | 0 | ตร.ม. | 887 | 0 | 0 | 0 | 0
| - พ3 บัวเชิงผนังฉาบอีพอกซี่มอร์ต้า (R-SHAPE) รัศมี 5 ซม. ทาสีอีพอกซี่สูง 15 ซม. | 0 | เมตร | 105 | 0 | 0 | 0 | 0
| - พ4 พื้นผิวปูกระเบื้องพอร์ชเลน หนา 20 มม. ขนาด 1200x600 ซม. ลายหิน | 57.18 | ตร.ม. | 1263 | 72218 | 222 | 12694 | 84912
| - พ1, พ2, พ4 บัวเชิงผนังไม้เทียมไฟเบอร์ซีเมนต์ สูง 10 ซม. | 674.62 | เมตร | 50 | 33731 | 45 | 30358 | 64089
| - พ5 พื้นเทปูนทรายผิวขัดเรียบปูกระเบื้องไวนิลลายไม้ หนา 5 มม. ชนิดคลิ๊กล๊อค | 549.25 | ตร.ม. | 1221 | 670634 | 157 | 86232 | 756866
| - พ6 พื้นแต่งผิวขัดมันเรียบบนพื้นคอนกรีต ทาซิลิโคนและสารไซรอคเซน | 771.42 | ตร.ม. | 485.9789 | 374894 | 0 | 0 | 374894
| - พ7 พื้น ค.ส.ล. ผิวทำระบบกันซึมชนิดทา หนา 1.5 มม. | 1030.03 | ตร.ม. | 850 | 875526 | 0 | 0 | 875526
| - พ7 พื้นปูกระเบื้องคอนกรีต แผ่น Solar Slab ขนาด 30x30 ซม. | 0 | ตร.ม. | 643 | 0 | 79 | 0 | 0
| - พ8 พื้นทำผิวคอนกรีตพิมพ์ลาย | 0 | ตร.ม. | 750 | 0 | 0 | 0 | 0
| - พ9 พื้นทำผิวทรายล้าง | 204.64 | ตร.ม. | 337 | 68964 | 104 | 21283 | 90247
| - พ10 พื้นทำผิวทรายล้าง | 12.97 | ตร.ม. | 337 | 4371 | 104 | 1349 | 5720
งานพื้นผิวต่างสัมผัส
| - พ1, พ2, พ4 พื้นผิวปูกระเบื้องพอร์ชเลน หนา 20 มม. ขนาด 300x600 มม. | 12.36 | ตร.ม. | 695 | 8590 | 184 | 2274 | 10864
| - พ9 พื้นทำผิวทรายล้าง | 3 | ตร.ม. | 337 | 1011 | 104 | 312 | 1323
| - พ10 พื้นทำผิวทรายล้าง | 0.27 | ตร.ม. | 337 | 91 | 104 | 28 | 119
| รวมข้อ 2.4 งานตกแต่งผิวพื้น | [6 empty] | 5327674
2.5 งานประตู-หน้าต่าง
2.5.1 ประตู (อลูมิเนียมทำสี POWED COATING ขาว )
| - ป1 ประตูกระจกเปลีอยบานเปิดคู่ มีช่องแสงด้านข้าง ขนาด 3.60x2.40 ม. | 1 | ชุด | 82199 | 82199 | 0 | 0 | 82199
| - ป1 กล่องเสา-คาน อลูมิเนียมคอมโพสิตพับขึ้นรูป ขนาด □ 0.20x0.20 ม. | 6.72 | ตร.ม. | 1650 | 11088 | 0 | 0 | 11088
| - ป2 ประตูอลูมิเนียมบานเปิดคู่ มีช่องแสง ขนาด 3.00x2.40 ม. | 1 | ชุด | 36000 | 36000 | 0 | 0 | 36000
| - ป3 ประตูอลูมิเนียมบานเปิดคู่ ขนาด 1.80x2.40 ม. | 2 | ชุด | 21600 | 43200 | 0 | 0 | 43200
| - ป4 ประตูอลูมิเนียมบานเปิดคู่ มีช่องแสง ขนาด 2.60x2.40 ม. | 2 | ชุด | 31200 | 62400 | 0 | 0 | 62400
| - ป5 ประตูอลูมิเนียมบานเปิด มีช่องแสง 4 ช่อง ขนาด 4.00x2.40 ม. | 1 | ชุด | 48000 | 48000 | 0 | 0 | 48000
| - ป6 ประตูอลูมิเนียมบานเปิดคู่ มีช่องแสง ขนาด 2.70x2.40 ม. | 2 | ชุด | 32400 | 64800 | 0 | 0 | 64800
| - ป7 ประตูอลูมิเนียมบานเปิด มีช่องแสง ขนาด 1.55x2.40 ม. | 9 | ชุด | 18600 | 167400 | 0 | 0 | 167400
| - ป8 ประตูเหล็กบานม้วนทึบ ขนาด 1.50x2.80 ม. | 2 | ชุด | 23289 | 46578 | 0 | 0 | 46578
| - ป9 ประตูเหล็กกันไฟบานเปิด มีช่องระบายอากาศ ขนาด 1.9x2.40 ม. | 2 | ชุด | 27069 | 54138 | 0 | 0 | 54138
| - ป10 ประตูเหล็กกันไฟบานเปิด ขนาด 1.00x2.40 ม. | 11 | ชุด | 22200 | 244200 | 0 | 0 | 244200
| - ป11 ประตู WPC-Frame บานเปิด ขนาด 1.00x2.40 ม. | 3 | ชุด | 8607 | 25821 | 0 | 0 | 25821
| - ป12 ประตูเหล็กกันไฟบานเปิด ขนาด 1.00x2.40 ม. | 3 | ชุด | 22200 | 66600 | 0 | 0 | 66600
| - ป13 ประตู WPC-Frame บานเปิด ขนาด 1.00x2.40 ม. | 7 | ชุด | 8607 | 60249 | 0 | 0 | 60249
| - ป14 ประตู WPC-Frame บานเลื่อน ขนาด 1.00x2.40 ม. มีแผ่นปิดราง | 3 | ชุด | 9778 | 29334 | 0 | 0 | 29334
| - ป14 ประตู WPC-Frame บานเปิด ขนาด 0.90x2.40 ม. | 0 | ชุด | 8607 | 0 | 0 | 0 | 0
| - ป15 ประตู WPC-Frame บานเปิด ขนาด 0.90x2.05 ม. | 3 | ชุด | 8097 | 24291 | 0 | 0 | 24291
| - ป16 ประตูอลูมิเนียมบานเปิดคู่ มีช่องแสง 4 ช่อง ขนาด 4.80x2.40 ม. | 2 | ชุด | 57600 | 115200 | 0 | 0 | 115200
| - ป17 ประตูอลูมิเนียมบานเปิดคู่ มีช่องแสง 6 ช่อง ขนาด 6.30x2.40 ม. | 4 | ชุด | 75600 | 302400 | 0 | 0 | 302400
| - ป18 ประตูไม้บานเปิดคู่ ขนาด 2.40x3.00 ม. มีบัวตกแต่งรอบวงกบ 2 ด้าน | 3 | ชุด | 66499 | 199497 | 0 | 0 | 199497
| - ป19 ประตูอลูมิเนียมบานเปิดคู่ มีช่องแสงบน ขนาด 1.80x3.20 ม. | 1 | ชุด | 28800 | 28800 | 0 | 0 | 28800
| - ป20 ประตูอลูมิเนียมบานเปิดคู่ มีช่องแสง 5 ช่อง ขนาด 7.40x3.20 ม. | 2 | ชุด | 118400 | 236800 | 0 | 0 | 236800
| - ป21 ประตูเหล็กกันไฟบานเปิดคู่ ขนาด 2.10x2.05 ม. | 7 | ชุด | 42000 | 294000 | 0 | 0 | 294000
| - ป22 ประตูเหล็กกันไฟบานเปิด ขนาด 1.10x2.05 ม. | 1 | ชุด | 21000 | 21000 | 0 | 0 | 21000
| - ป24 ประตู WPC-Frame บานเปิด ขนาด 1.00x1.90 ม. | 3 | ชุด | 8097 | 24291 | 0 | 0 | 24291
2.5.2 หน้าต่าง (อลูมิเนียมสีขาว)
| - น1A หน้าต่างอลูมิเนียมบานกระทุ้ง 2 ช่อง มีช่องแสง 5 ช่อง ขนาด 7.30x1.65 ม. | 3 | ชุด | 60225 | 180675 | 0 | 0 | 180675
| - น1A1 หน้าต่างอลูมิเนียมบานกระทุ้ง (บน-ล่าง) ขนาด 1.00x1.65 ม. | 1 | ชุด | 8250 | 8250 | 0 | 0 | 8250
| - น1A2 หน้าต่างอลูมิเนียมบานกระทุ้ง (บน-ล่าง) มีช่องแสง ขนาด 2.10x1.65 ม. | 3 | ชุด | 17325 | 51975 | 0 | 0 | 51975
| - น1A3 หน้าต่างอลูมิเนียมบานกระทุ้ง (บน-ล่าง) มีช่องแสงคู่ ขนาด 3.15x1.65 ม. | 1 | ชุด | 25988 | 25988 | 0 | 0 | 25988
| - น1B หน้าต่างอลูมิเนียมบานกระทุ้ง 2 ช่อง มีช่องแสง 5 ช่อง ขนาด 7.30x2.60 ม. | 2 | ชุด | 94900 | 189800 | 0 | 0 | 189800
| - น2 ช่องแสงอลูมิเนียม 6 ช่อง ขนาด 6.35x1.60 ม. | 1 | ชุด | 50800 | 50800 | 0 | 0 | 50800
| - น2' ช่องแสงอลูมิเนียม 6 ช่อง ขนาด 6.35x3.20 ม. | 2 | ชุด | 101600 | 203200 | 0 | 0 | 203200
| - น2B หน้าต่างอลูมิเนียมบานกระทุ้ง 2 ช่อง มีช่องแสง 5 ช่อง ขนาด 7.30x3.20 ม. | 18 | ชุด | 116800 | 2102400 | 0 | 0 | 2102400
| - น3 ช่องแสงอลูมิเนียม 5 ช่อง ขนาด 5.30x1.60 ม. | 1 | ชุด | 42400 | 42400 | 0 | 0 | 42400
| - น3' ช่องแสงอลูมิเนียม 5 ช่อง ขนาด 5.30x3.20 ม. | 2 | ชุด | 84800 | 169600 | 0 | 0 | 169600
| - น4 ช่องแสงอลูมิเนียม 4 ช่อง ขนาด ± 3.60x2.60 ม. (โค้ง R 2 ช่อง) | 1 | ชุด | 46800 | 46800 | 0 | 0 | 46800
| - น4' ช่องแสงอลูมิเนียม 4 ช่อง ขนาด ± 3.60x3.20 ม. (โค้ง R 2 ช่อง) | 1 | ชุด | 57600 | 57600 | 0 | 0 | 57600
| - น5 ช่องแสงอลูมิเนียม 4 ช่อง ขนาด ± 3.60x2.60 ม. (โค้ง L 2 ช่อง) | 1 | ชุด | 57600 | 57600 | 0 | 0 | 57600
| - น5' ช่องแสงอลูมิเนียม 4 ช่อง ขนาด ± 3.60x3.20 ม. (โค้ง L 2 ช่อง) | 1 | ชุด | 57600 | 57600 | 0 | 0 | 57600
| - น6 ช่องแสงอลูมิเนียม 4 ช่อง ขนาด 4.25x3.20 ม. | 2 | ชุด | 68000 | 136000 | 0 | 0 | 136000
| - น7 ช่องแสงอลูมิเนียม 4 ช่อง ขนาด ± 4.25x3.20 ม. (โค้ง L 1 ช่อง) | 2 | ชุด | 68000 | 136000 | 0 | 0 | 136000
| - น8 ช่องแสงอลูมิเนียม 5 ช่อง ขนาด ± 7.10x3.20 ม. (โค้ง R 1 ช่อง) | 2 | ชุด | 113600 | 227200 | 0 | 0 | 227200
| - น9 ช่องแสงอลูมิเนียม 5 ช่อง หักมุม 150° ขนาด (2.45+2.45)x3.20 ม. | 1 | ชุด | 78400 | 78400 | 0 | 0 | 78400
| - น10 ช่องแสงอลูมิเนียม 5 ช่อง ขนาด 5.30x3.20 ม. | 1 | ชุด | 84800 | 84800 | 0 | 0 | 84800
| - น11 หน้าต่างอลูมิเนียมบานเลื่อนสลับ มีช่องแสง ขนาด 1.70x2.30 ม. | 3 | ชุด | 27200 | 81600 | 0 | 0 | 81600
| - น12 หน้าต่างอลูมิเนียมบานกระทุ้ง 2 ช่อง ขนาด 1.75x0.60 ม. | 6 | ชุด | 5250 | 31500 | 0 | 0 | 31500
| - น13 เกล็ดอลูมิเนียม ระบายอากาศ 2 ช่อง ขนาด 1.90x2.30 ม. | 5 | ชุด | 21850 | 109250 | 0 | 0 | 109250
| - น14 หน้าต่างอลูมิเนียมบานกระทุ้ง 2 ช่อง มีช่องแสงล่าง ขนาด 1.20x2.10 ม. | 4 | ชุด | 12600 | 50400 | 0 | 0 | 50400
| - น15 ประตู WPC-Frame บานเปิดคู่ ขนาด 1.20x1.00 ม. | 3 | ชุด | 5919 | 17757 | 0 | 0 | 17757
| - น16 เกล็ดระบายอากาศอลูมิเนียม ขนาด 1.00x2.30 ม. | 7 | ชุด | 8050 | 56350 | 0 | 0 | 56350
| - น1C หน้าต่างและช่องแสงอลูมิเนียม หักมุม (รูปด้าน 1 และ 2) ประกอบด้วย : | 1 | ชุด | 163800 | 163800 | 0 | 0 | 163800
- ช่องแสงกระจกติดตาย 2 ช่อง ขนาด 2.15x2.60 ม. (รูปด้าน 1)
- ช่องแสงกระจกติดตาย 3 ช่อง ขนาด 3.10x2.60 ม. รวม 2 ชุด (รูปด้าน 2)
- หน้าต่างบานกระทุ้ง ขนาด 1.00x2.60 ม. รวม 4 ชุด (รูปด้าน 2)
| - น2C หน้าต่างและช่องแสงอลูมิเนียม หักมุม (รูปด้าน 1 และ 2) ประกอบด้วย : | 1 | ชุด | 163800 | 163800 | 0 | 0 | 163800
- ช่องแสงกระจกติดตาย 2 ช่อง ขนาด 2.15x2.60 ม. (รูปด้าน 1)
- ช่องแสงกระจกติดตาย 3 ช่อง ขนาด 3.10x2.60 ม. รวม 2 ชุด (รูปด้าน 2)
- หน้าต่างบานกระทุ้ง ขนาด 1.00x2.60 ม. รวม 4 ชุด (รูปด้าน 2)
| - น3C หน้าต่างและช่องแสงอลูมิเนียม หักมุม (รูปด้าน 1 และ 2) ประกอบด้วย : | 1 | ชุด | 101600 | 101600 | 0 | 0 | 101600
- ช่องแสงกระจกติดตาย 2 ช่อง ขนาด 2.15x3.20 ม. (รูปด้าน 1)
- ช่องแสงกระจกติดตาย 3 ช่อง ขนาด 3.20x3.20 ม. รวม 1 ชุด (รูปด้าน 2)
- หน้าต่างบานกระทุ้ง ขนาด 1.00x2.60 ม. รวม 1 ชุด (รูปด้าน 2)
| - ระแนงตกแต่ง เหล็กกล่องแนวตั้ง ขนาด □ 0.10x0.10 ม. หนา 1.5 มม. | 1143.24 | เมตร | 120 | 137189 | 48 | 54876 | 192065
2.5.3 งานประตู-หน้าต่างห้องปฎิบัติการ
2.5.3.1 ประตู (อลูมิเนียมสีขาว)
| - D1 ประตูอลูมิเนียมบานเปิดคู่ ขนาด 1.80x2.40 ม. | 0 | ชุด | 21600 | 0 | 0 | 0 | 0
| - D2 ประตูอลูมิเนียมบานเปิด ขนาด 1.10x2.40 ม. | 0 | ชุด | 13200 | 0 | 0 | 0 | 0
| - D3 ประตูอลูมิเนียมบานเปิด มีช่องแสง ขนาด (1.10x2.40)+(1.00x1.50) ม. | 0 | ชุด | 20700 | 0 | 0 | 0 | 0
| - D4 ประตูอลูมิเนียมบานเปิด มีช่องแสง 4 ช่อง ขนาด (1.10x2.40)+(3.00x1.50) ม. | 0 | ชุด | 35700 | 0 | 0 | 0 | 0
| - D5 ประตูอลูมิเนียมบานเปิด มีช่องแสง ขนาด (1.10x2.40)+(0.30x1.50) ม. | 0 | ชุด | 15450 | 0 | 0 | 0 | 0
| - D6 ประตูอลูมิเนียมบานเปิด มีช่องแสง 2 ด้าน ขนาด (1.10x2.40)+(1.85x1.50) ม. | 0 | ชุด | 26700 | 0 | 0 | 0 | 0
| - D7 ประตูอลูมิเนียมบานเปิด มีช่องแสง หักมุม (L) | 0 | ชุด | 19950 | 0 | 0 | 0 | 0
ขนาด (1.10x2.40)+(0.40x1.50)+(0.50x1.50) ม.
| - D8 ประตูอลูมิเนียมบานเปิด มีช่องแสง 2 ด้าน ขนาด (1.10x2.40)+(1.50x1.50) ม. | 0 | ชุด | 24450 | 0 | 0 | 0 | 0
| - D9 ประตูอลูมิเนียมบานเปิด มีช่องแสง 2 ด้าน ขนาด (1.10x2.40)+(2.10x1.50) ม. | 0 | ชุด | 28950 | 0 | 0 | 0 | 0
| - D10 ประตูอลูมิเนียมบานเปิด มีประตูบานเลื่อนและช่องแสง | 0 | ชุด | 22825 | 0 | 0 | 0 | 0
ประตู ขนาด 1.10x2.40 ม., บานเลื่อน+ช่องแสง ขนาด 1.10x1.75 ม.
| - D11 ประตูอลูมิเนียมบานเลื่อน มีช่องแสง 2 ด้าน ประตู ขนาด (1.05x2.40) | 0 | ชุด | 35888 | 0 | 0 | 0 | 0
+ ช่องแสงซ้าย ขนาด (1.15x1.50)+ขวา 3 ช่อง ขนาด (2.55x1.50) ม.
| - D12 ประตูอลูมิเนียมบานเลื่อนคู่ มีช่องแสง 2 ด้าน ประตู ขนาด (1.50x2.40) | 0 | ชุด | 28125 | 0 | 0 | 0 | 0
+ ช่องแสงซ้าย-ขวา ขนาด (0.65x1.50) ข้างละ 1 ช่อง
| - D13 ประตูอลูมิเนียมบานเลื่อนคู่ มีช่องแสง 2 ด้าน ประตู ขนาด (1.5x2.40) | 0 | ชุด | 43125 | 0 | 0 | 0 | 0
+ ช่องแสงซ้าย ขนาด (0.70x1.50)+ขวา 3 ช่อง ขนาด (2.65x1.50) ม.
| - D14 ประตูอลูมิเนียมบานเลื่อนคู่ มีช่องแสง 2 ด้าน ประตู ขนาด (1.50x2.40) | 0 | ชุด | 30375 | 0 | 0 | 0 | 0
+ ช่องแสงซ้าย-ขวา ขนาด (0.825x1.50) ข้างละ 1 ช่อง
| - D15 ประตูอลูมิเนียมบานเลื่อน มีช่องแสง 3 ช่อง ประตู ขนาด (1.05x2.40) | 0 | ชุด | 30375 | 0 | 0 | 0 | 0
+ ช่องแสงขวา 3 ช่อง ขนาด (2.30x1.50) ม.
| - D16 ประตูอลูมิเนียมบานเลื่อนคู่ มีช่องแสง 2 ด้าน ประตู ขนาด (1.50x2.40) | 0 | ชุด | 46500 | 0 | 0 | 0 | 0
+ ช่องแสงซ้าย 4 ช่อง ขนาด (3.00x1.50) + ขวา ขนาด (0.80x1.50) ม.
| - D17 ประตูอลูมิเนียมบานลื่อน มีช่องแสงขวา 2 ช่อง | 0 | ชุด | 25200 | 0 | 0 | 0 | 0
ประตูบานเลื่อน ขนาด (1.00x2.40) + ช่องแสง (1.65x1.50) ม.
| - D18 ประตูอลูมิเนียมบานเลื่อนคู่ มีช่องแสง 2 ด้าน ประตู ขนาด (1.30x2.40) | 0 | ชุด | 27600 | 0 | 0 | 0 | 0
+ ช่องแสงซ้าย-ขวา ขนาด (0.80x1.50) ข้างละ 1 ช่อง
| - D19 ประตูอลูมิเนียมบานเลื่อนคู่ มีช่องแสง 2 ด้าน ประตู ขนาด (1.05x2.40) | 0 | ชุด | 39975 | 0 | 0 | 0 | 0
+ ช่องแสงซ้าย ขนาด (0.80x1.50) + ขวา 3 ช่อง ขนาด (2.80x1.50) ม.
| - D20 ประตูอลูมิเนียมบานเลื่อน มีช่องแสง ขนาด (1.05x2.40)+(0.75x1.50) ม. | 0 | ชุด | 18225 | 0 | 0 | 0 | 0
| - D21 ประตูอลูมิเนียมบานเลื่อน ขนาด (1.05x2.40) ม. | 0 | ชุด | 12600 | 0 | 0 | 0 | 0
| - D22 ประตูอลูมิเนียมบานเลื่อน มีช่องแสง 2 ด้าน ประตู ขนาด (1.05x2.40) ม. | 0 | ชุด | 21225 | 0 | 0 | 0 | 0
+ ช่องแสง ซ้าย-ขวา ขนาด (0.50x1.50) ม. ข้างละ 1 ช่อง
| - D23 ประตูอลูมิเนียมบานเลื่อนคู่ มีช่องแสง 2 ด้าน ประตู ขนาด (1.50x2.40) ม. | 0 | ชุด | 28875 | 0 | 0 | 0 | 0
+ ช่องแสง ซ้าย ขนาด (0.60x1.50) ม., ขวา ขนาด (0.85x1.50) ม.
| - D24 ประตูอลูมิเนียมบานเลื่อน มีช่องแสง 2 ด้าน ประตู ขนาด (1.10x2.40) ม. | 0 | ชุด | 23850 | 0 | 0 | 0 | 0
+ ช่องแสง ซ้าย ขนาด (0.70x1.50) ม., ขวา ขนาด (0.75x1.50) ม.
| - D25 ประตูอลูมิเนียมบานเลื่อน มีช่องแสง ขนาด (1.05x2.40)+(0.70x1.50) ม. | 0 | ชุด | 17850 | 0 | 0 | 0 | 0
| - D26 ประตูอลูมิเนียมบานเลื่อน มีช่องแสงหักมุม ประตู ขนาด (1.05x2.40) | 0 | ชุด | 23850 | 0 | 0 | 0 | 0
+ ช่องแสง ขวา ขนาด (0.50x1.50) ม., หักมุมขวา ขนาด (1.05x1.50) ม.
2.5.3.2 หน้าต่าง (อลูมิเนียมสีขาว)
| - W1 ช่องแสงอลูมิเนียม 6 ช่อง ขนาด 5.30x1.50 ม. | 0 | ชุด | 39750 | 0 | 0 | 0 | 0
| - W2 ช่องแสงอลูมิเนียม 5 ช่อง ขนาด 4.70x1.50 ม. | 0 | ชุด | 35250 | 0 | 0 | 0 | 0
| - W3 ช่องแสงอลูมิเนียม 2 ช่อง ขนาด 1.80x1.50 ม. | 0 | ชุด | 13500 | 0 | 0 | 0 | 0
| - W4 ช่องแสงอลูมิเนียม 3 ช่อง ขนาด 2.85x1.50 ม. | 0 | ชุด | 21375 | 0 | 0 | 0 | 0
| - W5 ช่องแสงอลูมิเนียม 1 ช่อง ขนาด 1.00x1.50 ม. | 0 | ชุด | 7500 | 0 | 0 | 0 | 0
| - W6 ช่องแสงอลูมิเนียม 3 ช่อง ขนาด 3.00x1.50 ม. | 0 | ชุด | 22500 | 0 | 0 | 0 | 0
| - W7 ช่องแสงอลูมิเนียม 5 ช่อง ขนาด 4.20x1.50 ม. | 0 | ชุด | 38250 | 0 | 0 | 0 | 0
+ ช่องแสงหักมุมซ้าย 1 ช่อง ขนาด 0.90x1.50 ม.
| รวมข้อ 2.5 งานประตู-หน้าต่าง | [6 empty] | 7163496
2.6 งานสุขภัณฑ์และอุปกรณ์
| - WC โถส้วมนั่งราบมีถังพักน้ำแบบสองชิ้น | 37 | ชุด | 6690 | 247530 | 450 | 16650 | 264180
| - WC โถส้วมนั่งราบแบบมีถังพักน้ำ (สุขภัณฑ์สำหรับผู้พิการ) | 4 | ชุด | 11300 | 45200 | 450 | 1800 | 47000
| - LAV1 อ่างล้างหน้าชนิดฝังครึ่งเคาน์เตอร์ พร้อมอุปกรณ์ | 45 | ชุด | 12040 | 541800 | 450 | 20250 | 562050
| - LAV2 อ่างล้างหน้าชนิดแขวนผนัง พร้อมอุปกรณ์ (คนพิการ) | 4 | ชุด | 10750 | 43000 | 450 | 1800 | 44800
| - UR1 โถปัสสาวะชาย พร้อมระบบเซนเซอร์ AC>ACTIVE | 28 | ชุด | 22600 | 632800 | 450 | 12600 | 645400
| - PH ที่ใส่กระดาษชำระชนิดแขวนผนัง | 5 | ชุด | 680 | 3400 | 70 | 350 | 3750
| - MIR กระจกเงาบานเปลือย หนา 6 มม. ขอบเจียรปลี ยึดด้วยหมุดสเตนเลส | 456.75 | ตร.ฟ. | 160 | 73080 | 0 | 0 | 73080
| - สายฉีดชำระ | 41 | ชุด | 400 | 16400 | 35 | 1435 | 17835
| - FC ก๊อกน้ำล้างพื้น | 17 | ชุด | 350 | 5950 | 25 | 425 | 6375
| - Stop Valve | 131 | ชุด | 250 | 32750 | 35 | 4585 | 37335
| - เคาน์เตอร์ ค.ส.ล. ผิวบุหินแกรนิต กว้าง 0.50 ม. | 36.7 | เมตร | 2850 | 104595 | 0 | 0 | 104595
| - Top ผิวบุแกรนิตสีดำ กว้าง 0.10 ม. หลังโถปัสสาวะชาย | 22 | เมตร | 870 | 19140 | 0 | 0 | 19140
| - ผนังห้องน้ำสำเร็จรูป เต็มห้อง พร้อมอุปกรณ์ | 24 | ชุด | 12000 | 288000 | 800 | 19200 | 307200
| - ผนังห้องน้ำสำเร็จรูป ครึ่งห้อง พร้อมอุปกรณ์ (ประตู+ฝาหน้า) | 12 | ชุด | 9000 | 108000 | 650 | 7800 | 115800
| - ฉากกั้นห้องอาบน้ำกระจกนิรภัย หนา 10 มม กว้าง 1.50 ม. พร้อมอุปกรณ์ | 1 | ชุด | 9000 | 9000 | 280 | 280 | 9280
| - ราวทรงตัวสเตนเลส ที่โถปัสาวะชาย | 4 | ชุด | 1300 | 5200 | 170 | 680 | 5880
| - ราวทรงตัวสเตนเลส ที่อ่างล้างหน้ารูปตัว U แบบพับได้ | 12 | ชุด | 5152 | 61824 | 105 | 1260 | 63084
| - ราวทรงตัวสเตนเลส รูป L | 4 | ชุด | 1500 | 6000 | 70 | 280 | 6280
| - ราวจับนำไปสู่สุขภัณฑ์ ยาว 1.00 ม. (ตาม พ.ร.บ. ผู้สูงอายุและคนชรา) | 3 | เมตร | 1500 | 4500 | 70 | 210 | 4710
| - ราวจับนำไปสู่สุขภัณฑ์ ยาว 1.40 ม. (ตาม พ.ร.บ. ผู้สูงอายุและคนชรา) | 3 | เมตร | 1500 | 4500 | 70 | 210 | 4710
| รวมข้อ 2.6 งานสุขภัณฑ์และอุปกรณ์ | [6 empty] | 2342484
2.7 งานตกแต่งบันได ทางลาด ราวกันตก
บันได 1 (ST1) (ส่วนกลาง)
| - ขั้นบันได ลูกตั้ง-ลูกนอน ผิวปูกระเบื้องพอร์ชเลน หนา 20 มม. ผิวด้าน (พ2) | 123.8 | เมตร | 695 | 86041 | 158 | 19560 | 105601
| - พื้นชานพักผิวปูกระเบื้องพอร์ชเลน หนา 20 มม. ขนาด 1200x600 มม. ผิวด้าน | 22.41 | ตร.ม. | 1263 | 28304 | 222 | 4975 | 33279
| - จมูกบันไดสเตนเลส กว้าง 2" มีกันลื่น 5 ร่อง | 135.4 | เมตร | 2000 | 270800 | 42 | 5687 | 276487
| - ราวบันได ราวจับท่อสเตนเลส Ø 1½" ลูกกรงสเตนเลสแบนผิว Hair Line | 78.73 | เมตร | 4300 | 338539 | 0 | 0 | 338539
ขนาด 12x40 มม. 3 เส้น เสาสเตนเลสแบนผิว Hair Line ขนาด 15x50 มม.
@ 3 ขั้นบันได สูงรวม 0.90 ม.
| - ฉาบปูนเรียบท้องบันได | 66.13 | ตร.ม. | 91 | 6018 | 87 | 5753 | 11771
บันได 2 (ST2) (ปีกขวา)
| - ขั้นบันได ลูกตั้ง-ลูกนอน ทำผิวทรายล้าง (พ9) | 3.3 | เมตร | 337 | 1112 | 104 | 343 | 1455
| - ขั้นบันได ลูกตั้ง-ลูกนอน ผิวปูกระเบื้องพอร์ชเลน หนา 20 มม. ผิวด้าน (พ2) | 55 | เมตร | 695 | 38225 | 158 | 8690 | 46915
| - พื้นชานพักแต่งผิวขัดมันเรียบบนพื้นคอนกรีต ทาซิลิโคนและสารไซรอคเซน (พ6) | 6.14 | ตร.ม. | 850 | 5219 | 222 | 1363 | 6582
| - จมูกบันไดสเตนเลส กว้าง 2" มีกันลื่น 5 ร่อง | 59.4 | เมตร | 2000 | 118800 | 42 | 2495 | 121295
| - ราวบันได ราวจับท่อสเตนเลส Ø 1½" ลูกกรงสเตนเลสแบนผิว Hair Line | 37.74 | เมตร | 4300 | 162282 | 0 | 0 | 162282
ขนาด 12x40 มม. 3 เส้น เสาสเตนเลสแบนผิว Hair Line ขนาด 15x50 มม.
@ 3 ขั้นบันได สูงรวม 0.90 ม.
| - ฉาบปูนเรียบท้องบันได | 23.37 | ตร.ม. | 91 | 2127 | 87 | 2033 | 4160
บันได 3 (ST3) (ปีกซ้าย)
| - ขั้นบันได ลูกตั้ง-ลูกนอน ทำผิวทรายล้าง (พ9) | 4.4 | เมตร | 337 | 1483 | 104 | 458 | 1941
| - ขั้นบันได ลูกตั้ง-ลูกนอน ผิวปูกระเบื้องพอร์ชเลน หนา 20 มม. ผิวด้าน (พ2) | 85.8 | เมตร | 695 | 59631 | 158 | 13556 | 73187
| - พื้นชานพักผิวปูกระเบื้องพอร์ชเลน หนา 20 มม. ขนาด 1200x600 มม. ผิวด้าน | 13.49 | ตร.ม. | 1263 | 17038 | 222 | 2995 | 20033
| - จมูกบันไดสเตนเลส กว้าง 2" มีกันลื่น 5 ร่อง | 92.4 | เมตร | 2000 | 184800 | 42 | 3881 | 188681
| - ราวบันได ราวจับท่อสเตนเลส Ø 1½" ลูกกรงสเตนเลสแบนผิว Hair Line | 27.96 | เมตร | 4300 | 120228 | 0 | 0 | 120228
ขนาด 12x40 มม. 3 เส้น เสาสเตนเลสแบนผิว Hair Line ขนาด 15x50 มม.
@ 3 ขั้นบันได สูงรวม 0.90 ม.
| - ฉาบปูนเรียบท้องบันได | 28.33 | ตร.ม. | 91 | 2578 | 87 | 2465 | 5043
บันได 4 (ST4) (ทางเข้าอาคารด้านหน้า)
| - ขั้นบันได ลูกตั้ง-ลูกนอน ผิวทำทรายล้าง (พ9) | 40.99 | เมตร | 337 | 13814 | 104 | 4263 | 18077
บันได 5 (ST5) (ทางเข้าอาคารด้านหลัง)
| - ขั้นบันได ลูกตั้ง-ลูกนอน กว้าง 0.30 ม. ผิวทำทรายล้าง (พ9) | 29.75 | เมตร | 337 | 10026 | 104 | 3094 | 13120
| - ขั้นบันได ลูกตั้ง-ลูกนอน กว้าง 0.60 ม. ผิวทำทรายล้าง (พ9) | 11.54 | ตร.ม. | 590 | 6809 | 104 | 1200 | 8009
บันได 6 (ST6) (ทางเข้าปีกซ้าย)
| - ขั้นบันได ลูกตั้ง-ลูกนอน ผิวทำทรายล้าง (พ9) | 2.6 | เมตร | 337 | 876 | 104 | 270 | 1146
บันได 7 (ST7) (บริเวณด้านหน้าอาคาร)
| - ขั้นบันได ลูกตั้ง-ลูกนอน ผิวปูกระเบื้องพอร์ชเลน หนา 20 มม. ผิวมัน (พ1) | 1.3 | เมตร | 695 | 904 | 158 | 205 | 1109
บันไดลิงที่ถังเก็บน้ำ ส่วนบนมีราวจับ ขนาดกว้าง 0.50 ม. สูงรวม 3.68 ม.
| - ท่อเหล็กขนาด Ø 2½" แนวตั้งและขั้นบันได, ขั้นบันได @ 0.40 ม. | 1 | ชุด | 12420 | 12420 | 0 | 0 | 12420
ทางลาด R1 (RAMP R1) (บริเวณ ST3 ด้านหน้าอาคาร)
| - พื้นผิวทำทรายล้าง เซาะร่องลายก้างปลา @ 0.25 ม. | 21.25 | ตร.ม. | 337 | 7161 | 149 | 3166 | 10327
| - ร่องระบายน้ำผิวซีเมนต์ขัดมัน กว้าง 10 ซม. ลึก 1 ซม. | 25 | เมตร | 25 | 625 | 45 | 1125 | 1750
| - ผนังก่ออิฐกลวงไม่รับน้ำหนัก หนาครึ่งแผ่น | 10.4 | ตร.ม. | 193 | 2007 | 89 | 926 | 2933
| - เสาเอ็นและคานทับหลัง ขนาด 0.10x0.10 ม. (ชนิดก่อครึ่งแผ่น) | 25 | เมตร | 108 | 2700 | 46 | 1150 | 3850
| - ผ1 ผนังผิวฉาบปูนเรียบ (ผนังภายนอกอาคาร) | 20.8 | ตร.ม. | 82 | 1706 | 115 | 2392 | 4098
| - ผ6 ผนังผิวทำทรายล้าง | 20.8 | ตร.ม. | 428 | 8902 | 128 | 2662 | 11564
| - ราวจับยึดผนัง ท่อสเตนเลส ผิว Hair Line ขนาด Ø 1½" | 25 | เมตร | 770 | 19250 | 0 | 0 | 19250
ขารับราวจับ ท่อสเตนเลส ผิว Hair Line ขนาด Ø 3/4" หนา 2 มม.
| - P1 ป้ายสัญลักษณ์ทางลาดสำหรับผู้พิการ แผ่นสเตนเลส หนา 1 มม. | 2 | ชุด | 1500 | 3000 | 0 | 0 | 3000
ขนาด 0.40x0.40 ม. 2 แผ่น/ชุด พร้อมขายึด เสาท่อเหล็ก Ø 2" สูง 2.00 ม.
ทางลาด R2 (RAMP R2) (บริเวณปีกซ้าย)
| - พื้นผิวทำทรายล้าง เซาะร่องลายก้างปลา @ 0.25 ม. | 11.22 | ตร.ม. | 337 | 3781 | 149 | 1672 | 5453
| - ยกขอบพื้น ค.ส.ล. ขนาด 0.10x0.10 ม. ผิวทำทรายล้าง | 21.5 | เมตร | 101.1 | 2174 | 45 | 968 | 3142
| - ราวจับยึดผนัง ท่อสเตนเลส ผิว Hair Line ขนาด Ø 1½" | 21.5 | เมตร | 770 | 16555 | 0 | 0 | 16555
ขารับราวจับ สเตนเลสแบนผิว Hair Line ขนาด 15x20 มม.
ลูกกรงแนวนอน 3 เส้น สเตนเลสแบนผิว Hair Line ขนาด 12x40 มม.
ลูกกรงแนวตั้ง @ 0.80 ม. สเตนเลสแบนผิว Hair Line ขนาด 15x50 มม.
สูงจากพื้นทางลาดราวจับ รวม 0.90 ม.
ทางลาด R3 (RAMP R3) (บริเวณด้านหน้าอาคาร)
| - พื้นผิวทำทรายล้าง เซาะร่องลายก้างปลา @ 0.25 ม. | 4 | ตร.ม. | 337 | 1348 | 149 | 596 | 1944
| - ขอบทางลาด ค.ส.ล. ขนาด 0.10x0.10 ม. ผิวฉาบปูนเรียบ | 4 | เมตร | 24.6 | 98 | 32 | 128 | 226
| รวมข้อ 2.7 งานตกแต่งบันได ทางลาด ราวกันตก | [6 empty] | 1655452
2.8 งานทาสี
| - สีน้ำอะคริลิค 100% ชนิดทาภายนอก (ปูนใหม่) เกรดที่ 1 | 2166.76 | ตร.ม | 65 | 140839 | 31 | 67170 | 208009
| - สีน้ำอะคริลิค 100% ชนิดทาภายใน (ปูนใหม่) เกรดที่ 1 | 6721.46 | ตร.ม | 59 | 396566 | 28 | 188201 | 584767
| - สีน้ำมันทาเหล็ก (รองพื้น 1 ครั้ง, ทับหน้า 2 ครั้ง) | 931.25 | ตร.ม. | 75 | 69844 | 35 | 32594 | 102438
| - งานย้อมสีไม้ | 120 | ตร.ม. | 74 | 8880 | 45 | 5400 | 14280
| รวมข้อ 2.8 งานทาสี | [6 empty] | 909494
2.9 งานเบ็ตเตล็ด
| - ระบบกำจัดปลวก ระบบเดินท่อน้ำยาเคมี | 1194.16 | ตร.ม. | 160 | 191066 | 0 | 0 | 191066
| - ราวกันตก กระจกนิรภัย หนา 8 มม. สูง 1.00 ม. พร้อมอุปกรณ์ | 0 | เมตร | 5900 | 0 | 0 | 0 | 0
| - กระบะปลูกต้นไม้บริเวณทางเดินด้านหลังอาคาร กว้าง 0.60 ม. สูง 0.70 ม. | 29.8 | เมตร | 580 | 17284 | 0 | 0 | 17284
ฐานกระบะ ค.ส.ล. หนา 0.10 ม. ยกขอบ ค.ส.ล. ขนาด 0.10x0.10 ม.
ผนังก่ออิฐหนาครึ่งแผ่นผิวฉาบปูนเรียบทั้งสองด้าน
ผังท่อระบายน้ำที่ด้านข้างผนัง @ 1.00 ม.
| - กระบะปลูกต้นไม้บริเวณด้านข้างอาคาร ชั้นที่ 1-3 กว้าง 0.50 ม. | 42 | เมตร | 550 | 23100 | 0 | 0 | 23100
ผนังก่ออิฐหนาครึ่งแผ่น สูง 0.40 ม. ผิวฉาบปูนเรียบทั้งสองด้าน
ผังท่อระบายน้ำที่ด้านข้างผนัง @ 1.00 ม.
| - สลิงแนวตั้ง ขนาด Ø 6 มม. พร้อมเกลียวเร่งและอุปกรณ์ยึด @ 0.60 ม. | 224 | ตร.ม. | 320 | 71680 | 0 | 0 | 71680
ที่กระบะปลูกต้นไม้บริเวณด้านข้างอาคาร ชั้นที่ 1-3
| - เคาน์เตอร์ ค.ส.ล. กว้าง 0.60 ม. ผิวกรุหินแกรนิต (ห้องเตรียมอาหาร) | 5 | เมตร | 3556 | 17780 | 0 | 0 | 17780
| - อ่างล้างจานสเตนเลส 1 หลุมแบบมีที่พักภาชนะ พร้อมก๊อกและอุปกรณ์ | 2 | ชุด | 6450 | 12900 | 300 | 600 | 13500
| - ป้ายชื่อห้องต่างๆ สเตนเลสผิวด้านพับขึ้นรูปสูง 2.5 ซม. | 81 | ชุด | 350 | 28350 | 0 | 0 | 28350
กว้างไม่น้อยกว่า 0.15 ม.
งานป้ายชื่ออาคาร แผ่นอลูมิเนียมเคลือบสีดำ หนา 2 มม. พับขึ้นรูป
ซ่อนไฟ Led ติดตั้งพร้อมขายึด บริเวณด้านหน้าอาคาร
| - ตัวอักษรสูง 75 ซม. พับขึ้นรูป หนา 5 ซม. ติดตั้งที่ระดับพื้นชั้นดาดฟ้า | 1 | ชุด | 55500 | 55500 | 0 | 0 | 55500
ข้อความ "Environment and Pollution Control Office 5"
| - ตัวอักษรสูง 30 ซม. พับขึ้นรูป หนา 2.5 ซม. ติดตั้งที่ระดับพื้นชั้นดาดฟ้า | 1 | ชุด | 17400 | 17400 | 0 | 0 | 17400
ข้อความ "สำนักงานสิ่งแวดล้อมและควบคุมมลพิษที่ 5"
| - ตัวอักษรสูง 60 ซม. พับขึ้นรูป หนา 5 ซม. ติดตั้งที่ครีบกันสาดชั้นลอย | 1 | ชุด | 25200 | 25200 | 0 | 0 | 25200
ข้อความ "Environment Laboratory"
2.9.1 งานถังเก็บน้ำ
| - ฝาครอบถังเก็บน้ำ สแตนเลสพร้อมกุญแจล๊อก ฝา ขนาด 1.05x1.05 ม. | 1 | ชุด | 5500 | 5500 | 0 | 0 | 5500
| - บันไดลิงในถังเก็บน้ำกว้าง 0.50 ม. สูงรวม 2.80 ม. | 1 | ชุด | 9450 | 9450 | 0 | 0 | 9450
ท่อเหล็กขนาด Ø 2½" แนวตั้งและขั้นบันได, ขั้นบันได @ 0.40 ม.
| - ระบบกันซึมภายในถังเก็บน้ำ ทาปูนเคมีกันซึมชนิดปลอดสารพิษ ทา 3 ครั้ง | 107.8 | ตร.ม. | 150 | 16170 | 161 | 17356 | 33526
| รวมข้อ 2.9 งานเบ็ตเตล็ด | [6 empty] | 509336
3 | หมวดงานระบบสุขาภิบาล
| 3.1 ระบบท่อระบายน้ำโสโครก |  | รวม |  |  |  |  | 128113
| 3.2 ระบบท่อระบายน้ำทิ้ง |  | รวม |  |  |  |  | 176006
| 3.3 ระบบท่อระบายอากาศ |  | รวม |  |  |  |  | 59696
| 3.4 ระบบท่อประปา |  | รวม |  |  |  |  | 624251
| 3.5 ระบบท่อระบายน้ำฝน |  | รวม |  |  |  |  | 170742
| 3.6 ระบบท่อดับเพลิง |  | รวม |  |  |  |  | 591377
| 3.7 ระบบสุขาภิบาลภายนอกอาคาร |  | รวม |  |  |  |  | 633365
| รวมข้อ 3 หมวดงานระบบสุขาภิบาล | [6 empty] | 2383550
3.1 ระบบท่อระบายน้ำโสโครก
ท่อ PVC 8.5
| - ท่อขนาด Ø 2" | 42 | เมตร | 37.85 | 1590 | 40 | 1680 | 3270
| - ท่อขนาด Ø 3" | 24 | เมตร | 83.17 | 1996 | 75 | 1800 | 3796
| - ท่อขนาด Ø 4" | 132 | เมตร | 134.58 | 17765 | 100 | 13200 | 30965
| - ท่อขนาด Ø 6" | 36 | เมตร | 285.63 | 10283 | 200 | 7200 | 17483
| - ข้อต่อ ข้องอต่างๆ | 1 | รวม | 12653.6 | 12654 | 3796.08 | 3796 | 16450
| - อุปกรณ์ยึดและรองรับท่อ | 1 | รวม | 9490.2 | 9490 | 2847.06 | 2847 | 12337
| - ทดสอบ ทำความสะอาด ทาสี ทำสัญลักษณ์ท่อ | 1 | รวม | 3163.4 | 3163 | 949.02 | 949 | 4112
FCO
| - ขนาด Ø 3" | 5 | ชุด | 1360 | 6800 | 300 | 1500 | 8300
| - ขนาด Ø 4" | 15 | ชุด | 1360 | 20400 | 400 | 6000 | 26400
ข้อต่ออ่อนยาง พร้อมแหวนรัดสแตนเลส
| - ขนาด Ø 4" | 5 | ตัว | 440 | 2200 | 200 | 1000 | 3200
| - ขนาด Ø 6" | 2 | ตัว | 600 | 1200 | 300 | 600 | 1800
| รวมข้อ 3.1 ระบบท่อระบายน้ำโสโครก | [6 empty] | 128113
3.2 ระบบท่อระบายน้ำทิ้ง
3.2.1 ท่อ PVC 8.5
| - ท่อขนาด Ø 2" | 154 | เมตร | 37.85 | 5829 | 40 | 6160 | 11989
| - ท่อขนาด Ø 3" | 76 | เมตร | 83.17 | 6321 | 75 | 5700 | 12021
| - ท่อขนาด Ø 4" | 34 | เมตร | 134.58 | 4576 | 100 | 3400 | 7976
| - ข้อต่อ ข้องอต่างๆ | 1 | รวม | 6690 | 6690 | 2007 | 2007 | 8697
| - อุปกรณ์ยึดและรองรับท่อ | 1 | รวม | 5018 | 5018 | 1505 | 1505 | 6523
| - ทดสอบ ทำความสะอาด ทาสี ทำสัญลักษณ์ท่อ | 1 | รวม | 1673 | 1673 | 502 | 502 | 2175
FCO
| - ขนาด Ø 2" | 12 | ชุด | 995 | 11940 | 200 | 2400 | 14340
| - ขนาด Ø 3" | 8 | ชุด | 1360 | 10880 | 300 | 2400 | 13280
| FD. - ขนาด Ø 2" | 33 | ชุด | 905 | 29865 | 200 | 6600 | 36465
| P - TRAP - ขนาด Ø 2" | 33 | ตัว | 257 | 8481 | 77 | 2541 | 11022
ข้อต่ออ่อนยาง พร้อมแหวนรัดสแตนเลส
| - ขนาด Ø 3" | 2 | ตัว | 350 | 700 | 150 | 300 | 1000
| - ขนาด Ø 4" | 1 | ตัว | 440 | 440 | 200 | 200 | 640
| - ถังดักไขมัน สำเร็จรูป ชนิดวางใต้ ZINK ขนาด 30 ลิตร | 2 | ถัง | 2520 | 5040 | 500 | 1000 | 6040
3.2.2 ท่อ PP มอก4991 (CLASS B 6 BAR)
| - ท่อขนาด Ø 1½" | 48 | เมตร | 79 | 3792 | 30 | 1440 | 5232
| - ท่อขนาด Ø 2" | 22 | เมตร | 127 | 2794 | 40 | 880 | 3674
| - ท่อขนาด Ø 3" | 36 | เมตร | 258 | 9288 | 75 | 2700 | 11988
| - ข้อต่อ ข้องอต่างๆ | 1 | รวม | 6350 | 6350 | 1905 | 1905 | 8255
| - อุปกรณ์ยึดและรองรับท่อ | 1 | รวม | 3175 | 3175 | 953 | 953 | 4128
| - ทดสอบ ทำความสะอาด ทาสี ทำสัญลักษณ์ท่อ | 1 | รวม | 1587 | 1587 | 476 | 476 | 2063
| - FCO - ขนาด Ø 3" | 3 | ชุด | 1360 | 4080 | 300 | 900 | 4980
| - FD. - ขนาด Ø 2" | 2 | ชุด | 905 | 1810 | 200 | 400 | 2210
| - P - TRAP - ขนาด Ø 2" | 2 | ตัว | 257 | 514 | 77 | 154 | 668
| - ข้อต่ออ่อนยาง พร้อมแหวนรัดสแตนเลส - ขนาด Ø 4" | 1 | ตัว | 440 | 440 | 200 | 200 | 640
| รวมข้อ 3.2 ระบบท่อระบายน้ำทิ้ง | [6 empty] | 176006
3.3 ระบบท่อระบายอากาศ
ท่อ PVC 8.5
| - ท่อขนาด Ø 1½" | 192 | เมตร | 24.06 | 4620 | 30 | 5760 | 10380
| - ท่อขนาด Ø 2" | 216 | เมตร | 37.85 | 8176 | 40 | 8640 | 16816
| - ท่อขนาด Ø 3" | 52 | เมตร | 83.17 | 4325 | 75 | 3900 | 8225
| - ข้อต่อ ข้องอต่างๆ | 1 | รวม | 6848 | 6848 | 2054 | 2054 | 8902
| - อุปกรณ์ยึดและรองรับท่อ | 1 | รวม | 5136 | 5136 | 1541 | 1541 | 6677
| - ทดสอบ ทำความสะอาด ทาสี ทำสัญลักษณ์ท่อ | 1 | รวม | 1712 | 1712 | 514 | 514 | 2226
AVC.
| - ขนาด Ø 2" | 2 | ตัว | 1180 | 2360 | 200 | 400 | 2760
| - ขนาด Ø 3" | 1 | ตัว | 1355 | 1355 | 300 | 300 | 1655
| - ขนาด Ø 2" (ชนิดออกด้านข้าง) | 1 | ตัว | 575 | 575 | 200 | 200 | 775
- ข้อต่ออ่อนยางแหวนรัดสแตนเลส
| - ขนาด Ø 2" | 2 | ตัว | 290 | 580 | 100 | 200 | 780
| - ขนาด Ø 3" | 1 | ตัว | 350 | 350 | 150 | 150 | 500
| รวมข้อ 3.3 ระบบท่อระบายอากาศ | [6 empty] | 59696
3.4 ระบบท่อประปา
3.4.1 ท่อ PP - R SDR 13.5 PN - 10
| - ท่อขนาด Ø 1/2" | 82 | เมตร | 35 | 2870 | 30 | 2460 | 5330
| - ท่อขนาด Ø 3/4" | 284 | เมตร | 46 | 13064 | 30 | 8520 | 21584
| - ท่อขนาด Ø 1" | 258 | เมตร | 76 | 19608 | 30 | 7740 | 27348
| - ท่อขนาด Ø 1½" | 160 | เมตร | 180 | 28800 | 50 | 8000 | 36800
| - ข้อต่อ ข้องอต่างๆ | 1 | รวม | 32171 | 32171 | 9651 | 9651 | 41822
| - อุปกรณ์ยึดและรองรับท่อ | 1 | รวม | 12868 | 12868 | 3860 | 3860 | 16728
| - ทดสอบ ทำความสะอาด ทาสี ทำสัญลักษณ์ท่อ | 1 | รวม | 6434 | 6434 | 1930 | 1930 | 8364
| - STOP VALVE - ขนาด Ø 1/2" | 100 | ชุด | 165 | 16500 | 50 | 5000 | 21500
| - ก๊อกน้ำ ภายใน - ขนาด Ø 1/2" | 9 | ชุด | 120 | 1080 | 50 | 450 | 1530
ประตูน้ำ GATE VALVE
| - ขนาด Ø 1/2" | 1 | ชุด | 590 | 590 | 100 | 100 | 690
| - ขนาด Ø 1" | 5 | ชุด | 1145 | 5725 | 200 | 1000 | 6725
| - ขนาด Ø 1½" | 11 | ชุด | 2300 | 25300 | 300 | 3300 | 28600
| - ขนาด Ø 2" | 8 | ชุด | 3370 | 26960 | 400 | 3200 | 30160
| - ขนาด Ø 4" | 1 | ชุด | 6431.78 | 6432 | 800 | 800 | 7232
| - CHECK VALVE - ขนาด Ø 2" | 2 | ชุด | 2040 | 4080 | 400 | 800 | 4880
| - MODULATING FLOAT VALVE - ขนาด Ø 1½" | 1 | ชุด | 12285 | 12285 | 300 | 300 | 12585
| - เครื่องสูบน้ำเพิ่มแรงดัน BOOSTER PUMP SET (2 PUMPS/SET) | 1 | ชุด | 100000 | 100000 | 4000 | 4000 | 104000
อัตราสูบ 200 ลิตร/นาที่ ที่ความสูง 25 เมตร
| - เครื่องสูบน้ำประปา WATER PUMP (WP1) (WP2) อัตราสูบ 150 ลิตร/นาที | 2 | ชุด | 22000 | 44000 | 3000 | 6000 | 50000
ที่ความสูง 15 เมตร (ชนิด VERTICAL MULTISTAGE)
| - ตู้ควบคุม (Control Panel) | 1 | ชุด | 20000 | 20000 | 4000 | 4000 | 24000
| - ติดตั้งมาตรวัดน้ำ ภายใน ขนาด Ø 1" | 1 | ชุด | 2053.27 | 2053 | 200 | 200 | 2253
3.4.2 งานวางท่อประปา (ท่อ PB 2110 CLASS PN10 SDR 13.5) ภายนอกอาคาร
| - ท่อขนาด Ø 1½" | 153 | เมตร | 143 | 21879 | 50 | 7650 | 29529
| - ข้อต่อ ข้องอต่างๆ | 1 | รวม | 10940 | 10940 | 3282 | 3282 | 14222
| - อุปกรณ์ยึดและรองรับท่อ | 1 | รวม | 4376 | 4376 | 1313 | 1313 | 5689
| - ทดสอบ ทำความสะอาด ทาสี ทำสัญลักษณ์ท่อ | 1 | รวม | 2188 | 2188 | 656 | 656 | 2844
| - ก๊อกน้ำสนาม | 3 | ชุด | 112.15 | 336 | 50 | 150 | 486
| - FLOAT VALVE - ขนาด Ø 2" | 1 | ชุด | 2800 | 2800 | 400 | 400 | 3200
3.4.3 ท่อเหล็กอาบสังกะสี ประเภทที่ 2 มาตรฐาน มอก. 276
| - ท่อขนาด Ø 1½" | 72 | เมตร | 146.16 | 10524 | 80 | 5760 | 16284
| - ท่อขนาด Ø 2" | 76 | เมตร | 205.74 | 15636 | 110 | 8360 | 23996
| - ท่อขนาด Ø 3" | 2 | เมตร | 329.85 | 660 | 175 | 350 | 1010
| - ท่อขนาด Ø 4" | 6 | เมตร | 480.6 | 2884 | 250 | 1500 | 4384
| - ข้อต่อ ข้องอต่างๆ | 1 | รวม | 14852 | 14852 | 4456 | 4456 | 19308
| - อุปกรณ์ยึดและรองรับท่อ | 1 | รวม | 5941 | 5941 | 1782 | 1782 | 7723
| - ทดสอบ ทำความสะอาด ทาสี ทำสัญลักษณ์ท่อ | 1 | รวม | 2970 | 2970 | 891 | 891 | 3861
| - ข้อต่ออ่อนยางสังเคราะห์ - ขนาด Ø 2" | 1 | ชุด | 290 | 290 | 100 | 100 | 390
| - FOOT VALVE/ STAINLESS STEEL STRAINER - ขนาด Ø 2" | 2 | ชุด | 4400 | 8800 | 400 | 800 | 9600
| - ข้อต่ออ่อนยางสังเคราะห์ ใช้กับท่อแรงดัน - ขนาด Ø 2" | 5 | ชุด | 2730 | 13650 | 500 | 2500 | 16150
| - ฝาปิด STAINLESS ถังเก็บน้ำ ค.ส.ล. ขนาด 0.60x0.60 ม. | 1 | ชุด | 2730 | 2730 | 50 | 50 | 2780
พร้อมกุญแจ และสายยู
3.4.4 งานวางท่อประปา ท่อ PB 2110 CLASS PN10 SDR 13.5 (ระบบน้ำหยด)
| - ท่อขนาด Ø 1/2" | 43 | เมตร | 29 | 1247 | 30 | 1290 | 2537
| - ท่อขนาด Ø 3/4" | 24 | เมตร | 43 | 1032 | 30 | 720 | 1752
| - ชุดน้ำหยด | 150 | ชุด | 32.5 | 4875 | 10 | 1500 | 6375
| รวมข้อ 3.4 ระบบท่อประปา | [6 empty] | 624251
3.5 ระบบท่อระบายน้ำฝน
ท่อ PVC 8.5
| - ท่อขนาด Ø 2" | 6 | เมตร | 37.85 | 227 | 40 | 240 | 467
| - ท่อขนาด Ø 4" | 296 | เมตร | 134.56 | 39830 | 100 | 29600 | 69430
| - ข้อต่อ ข้องอต่างๆ | 1 | รวม | 16023 | 16023 | 4807 | 4807 | 20830
| - อุปกรณ์ยึดและรองรับท่อ | 1 | รวม | 12017 | 12017 | 3605 | 3605 | 15622
| - ทดสอบ ทำความสะอาด ทาสี ทำสัญลักษณ์ท่อ | 1 | รวม | 4006 | 4006 | 1202 | 1202 | 5208
| FD - ขนาด Ø 2" | 1 | ชุด | 905 | 905 | 200 | 200 | 1105
| RD - ขนาด Ø 4" | 16 | ชุด | 2550 | 40800 | 400 | 6400 | 47200
| - ข้อต่ออ่อนยาง พร้อมแหวนรัดสแตนเลส - ขนาด Ø 4" | 17 | ชุด | 440 | 7480 | 200 | 3400 | 10880
| รวมข้อ 3.5 ระบบท่อระบายน้ำฝน | [6 empty] | 170742
3.6 ระบบท่อดับเพลิง
3.6.1 ท่อเหล็กดำ ASTM A53 SCH 40
| - ท่อขนาด Ø 2½" | 10 | เมตร | 382 | 3820 | 150 | 1500 | 5320
| - ท่อขนาด Ø 4" | 134 | เมตร | 711.33 | 95318 | 280 | 37520 | 132838
| - ข้อต่อ ข้องอต่างๆ | 1 | รวม | 39655 | 39655 | 11897 | 11897 | 51552
| - อุปกรณ์ยึดและรองรับท่อ | 1 | รวม | 19828 | 19828 | 5948 | 5948 | 25776
| - ทดสอบ ทำความสะอาด ทาสี ทำสัญลักษณ์ท่อ | 1 | รวม | 9914 | 9914 | 2974 | 2974 | 12888
| - ทาสีท่อดับเพลิง | 1 | รวม | 29741 | 29741 | 8922 | 8922 | 38663
3.6.2 ถังดับเพลิงเคมี
| - CO2 10 ปอนด์ มาตรฐาน UL | 8 | ถัง | 5800 | 46400 | 200 | 1600 | 48000
3.6.3 ตู้ดับเพลิงพร้อมอุปกรณ์
| - FHC. TYPE B | 10 | ตู้ | 22796 | 227960 | 2000 | 20000 | 247960
| - ชุด AUTOMATIC AIR VENT - ขนาด Ø 3/4" | 3 | ชุด | 2900 | 8700 | 150 | 450 | 9150
| - ประตูน้ำกันย้อนกลับ CHECK VALVE - ขนาด Ø 4" | 1 | ชุด | 4920 | 4920 | 800 | 800 | 5720
| - SMC ขนาด Ø 2½"x2½"x4" | 1 | ชุด | 11000 | 11000 | 800 | 800 | 11800
| - BALL VALVE ขนาด Ø 3/4" มาตราฐาน UL/FM | 3 | ชุด | 420 | 1260 | 150 | 450 | 1710
| รวมข้อ 3.6 ระบบท่อดับเพลิง | [6 empty] | 591377
3.7 ระบบสุขาภิบาลภายนอกอาคาร
| 3.7.1 บ่อบำบัดน้ำเสีย (SN-ST-05-25) | 1 | บ่อ | 472041.81 | 472042 | 123532.24 | 123532 | 595574
| 3.7.2 ถังบำบัดน้ำเสีย สำเร็จรูป ชนิดเกรอะ - กรองไร้อากาศ ขนาด 4 ลบ.ม. | 1 | ถัง | 20880 | 20880 | 6264 | 6264 | 27144
(ปริมาตรส่วนเกรอะไม่น้อยกว่า 3 ลบ.ม. ปริมาตรรวมไม่น้อยกว่า 4 ลบ.ม.)
| 3.7.3 ถังบำบัดน้ำเสีย สำเร็จรูป ชนิดเกรอะ - กรองไร้อากาศ ขนาด 1.3 ลบ.ม. | 1 | ถัง | 8190 | 8190 | 2457 | 2457 | 10647
(ปริมาตรส่วนเกรอะไม่น้อยกว่า 1 ลบ.ม. ปริมาตรรวมไม่น้อยกว่า 1.3 ลบ.ม.)
| รวมข้อ 3.7 ระบบสุขาภิบาลภายนอกอาคาร | [6 empty] | 633365
3.7.1 บ่อบำบัดน้ำเสีย (SN-ST-05-25)
| - เข็ม ค.ส.ล. สี่เหลี่ยมตัน 0.15x0.15x6.00 เมตร | 56 | ต้น | 760.92 | 42611.52 | 179 | 10024 | 52635.52
| - ขุดดิน-ถมกลับ | 228 | ลบ.ม. | 0 | 0 | 112 | 25536 | 25536
| - ทรายหยาบ | 4.28 | ลบ.ม. | 430 | 1840.4 | 104 | 445.12 | 2285.52
| - คอนกรีตหยาบ | 2.14 | ลบ.ม. | 2090 | 4472.6 | 327 | 699.78 | 5172.38
| - คอนกรีตโครงสร้าง | 34.19 | ลบ.ม. | 2190 | 74876.1 | 327 | 11180.13 | 86056.23
| - ไม้แบบ | 155.75 | ตร.ม. | 350 | 54512.5 | 0 | 0 | 54512.5
| - ค่าแรงไม้แบบ | 222.5 | ตร.ม. | 0 | 0 | 133 | 29592.5 | 29592.5
| - ค้ำยันแบบ | 46.73 | ลบ.ฟ. | 240 | 11215.2 | 0 | 0 | 11215.2
| - ตะปู | 38.93 | กก. | 32.71 | 1273.4 | 0 | 0 | 1273.4
| - เหล็ก RB Ø 9 มม. | 104.79 | กก. | 20.04 | 2099.99 | 4.4 | 461.08 | 2561.07
| - เหล็ก DB Ø 12 มม. | 4016.62 | กก. | 19.15 | 76918.27 | 3.6 | 14459.83 | 91378.1
| - ลวดผูกเหล็ก | 123.64 | กก. | 71.65 | 8858.81 | 0 | 0 | 8858.81
| - ฉาบปูนขัดมันเรียบ | 170.15 | ตร.ม. | 84 | 14292.6 | 92 | 15653.8 | 29946.4
| - ฝาเหล็กหล่อ 0.60x0.60 ม. HEAVY DUTY | 5 | ฝา | 9100 | 45500 | 500 | 2500 | 48000
| - PLASTIC MEDIA | 9.9 | ลบ.ม. | 2500 | 24750 | 200 | 1980 | 26730
| - ท่อ PVC 8.5 ขนาด Ø 4" | 2 | เมตร | 134.56 | 269.12 | 100 | 200 | 469.12
| - ท่อ PVC 8.5 ขนาด Ø 6" | 10 | เมตร | 285.63 | 2856.3 | 200 | 2000 | 4856.3
| - สามทางที ขนาด Ø 6" | 9 | อัน | 695 | 6255 | 200 | 1800 | 8055
| - อุปกรณ์ยึดท่อ น้ำยา และอื่นๆ | 1 | Lot | 1000 | 1000 | 0 | 0 | 1000
| - EJECTOR อัตราแลกเปลี่ยนอากาศไม่น้อยกว่า 5 ลบ.ม/ชม. ที่ความลึก 3 เมตร | 2 | เครื่อง | 36720 | 73440 | 2000 | 4000 | 77440
| - ตู้คอนโทรล | 1 | ชุด | 25000 | 25000 | 3000 | 3000 | 28000
| รวมข้อ 3.7.1 บ่อบำบัดน้ำเสีย (SN-ST-05-25) |  |  |  | 472041.81 |  | 123532.24 | 595574.05
4 | หมวดงานระบบไฟฟ้าและสื่อสาร
| 4.1 ระบบไฟฟ้าอาคาร |  | รวม |  |  |  |  | 5980642
| 4.2 ระบบป้องกันฟ้าผ่า |  | รวม |  |  |  |  | 445483
| 4.3 ระบบโทรศัพท์ (TELEPHONE SYSTEM) |  | รวม |  |  |  |  | 267130
| 4.4 ระบบคอมพิวเตอร์ (COMPUTER SYSTEM) |  | รวม |  |  |  |  | 635127
| 4.5 ระบบแจ้งเหตุเพลิงไหม้ (FIRE ALARM SYSTEM) |  | รวม |  |  |  |  | 853347
| 4.6 ระบบกล้องวงจรปิด (CCTV SYSTEM) |  | รวม |  |  |  |  | 901178
| รวมข้อ 4 หมวดงานระบบไฟฟ้าและสื่อสาร | [6 empty] | 9082907
4.1 ระบบไฟฟ้าอาคาร
| 4.1.1 แผงสวิตซ์ไฟฟ้าประธาน |  | รวม |  |  |  |  | 2568190
| 4.1.2 แผงย่อยและ เซอร์กิตเบรกเกอร์ |  | รวม |  |  |  |  | 323562
| 4.1.3 ท่อร้อยสายไฟฟ้า |  | รวม |  |  |  |  | 670050
| 4.1.4 สายไฟฟ้า |  | รวม |  |  |  |  | 1000869
| 4.1.5 ดวงโคมไฟฟ้าและอุปกรณ์ |  | รวม |  |  |  |  | 1237795
| 4.1.6 สวิตช์ และเต้ารับ |  | รวม |  |  |  |  | 142058
| 4.1.7 ระบบแจ้งเหตุฉุกเฉินในห้องน้ำคนพิการ |  | รวม |  |  |  |  | 38118
| รวมข้อ 4.1 ระบบไฟฟ้าอาคาร | [6 empty] | 5980642
4.1.1 แผงสวิตซ์ไฟฟ้าประธาน
MDB (FORM 2)
| - ACB 1,400AT,3P IC 50 kA Drawout Type W/Mortor Drive, | 1 | Set | 244800 | 244800 | 0 | 0 | 244800
Ground Fault Protection, Automatic Re-Closer
| - ACB 1,000AT,3P IC 36 Ka | 1 | Set | 145350 | 145350 | 0 | 0 | 145350
| - MCCB 800AT,3P IC 36 kA | 1 | Set | 60180 | 60180 | 0 | 0 | 60180
| - MCCB 100AT,3P IC 36 kA | 2 | Set | 6970 | 13940 | 0 | 0 | 13940
| - MCCB 80AT,3P IC 36 kA | 2 | Set | 6970 | 13940 | 0 | 0 | 13940
| - MCCB 60AT,3P IC 36 kA | 6 | Set | 6970 | 41820 | 0 | 0 | 41820
| - MCCB 50AT,3P IC 36 kA | 2 | Set | 6970 | 13940 | 0 | 0 | 13940
| - MCCB 40AT,3P IC 36 kA | 6 | Set | 6970 | 41820 | 0 | 0 | 41820
| - 40kVAR CAP. BANK 525V | 12 | Set | 23300 | 279600 | 0 | 0 | 279600
| - POWER FACTOR CONTROLLER 12 STEP | 1 | Set | 63000 | 63000 | 0 | 0 | 63000
| - CAPACITOR MAGNETIC CONTACTOR | 12 | Set | 13400 | 160800 | 0 | 0 | 160800
| - HRC FUSE W/ 3 POLE FUSE BASE | 12 | Set | 22100 | 265200 | 0 | 0 | 265200
| - DIGITAL POWER METER | 17 | Set | 25000 | 425000 | 0 | 0 | 425000
| - COMBINATION TYPE (TYPE 1+2)SURGE PROTECTION DEVICE | 1 | Set | 43800 | 43800 | 0 | 0 | 43800
| - CUBICLE W/BUSBAR & METERING | 1 | Lot | 675000 | 675000 | 80000 | 80000 | 755000
| รวมข้อ 4.1.1 แผงสวิตซ์ไฟฟ้าประธาน | [6 empty] | 2568190
4.1.2 แผงย่อยและ เซอร์กิตเบรกเกอร์
LR1
| - แผงย่อย 36 วงจรพร้อมเมน 100AT 3P IC 25 kA | 1 | Set | 15480 | 15480 | 1200 | 1200 | 16680
| - MINIATURE CB. 20AT 3P IC 6 kA | 12 | Set | 1980 | 23760 | 36 | 432 | 24192
LR2
| - แผงย่อย 36 วงจรพร้อมเมน 100AT 3P IC 25 kA | 1 | Set | 15480 | 15480 | 1200 | 1200 | 16680
| - MINIATURE CB. 16AT 1P IC 6 kA | 24 | Set | 189 | 4536 | 36 | 864 | 5400
LP1-A
| - แผงย่อย 36 วงจรพร้อมเมน 80AT 3P IC 25 kA | 1 | Set | 15390 | 15390 | 1200 | 1200 | 16590
| - MINIATURE CB. 20AT 1P IC 6 kA (RCBO) | 13 | Set | 2340 | 30420 | 36 | 468 | 30888
| - MINIATURE CB. 16AT 1P IC 6 kA | 20 | Set | 189 | 3780 | 36 | 720 | 4500
LP1-B
| - แผงย่อย 36 วงจรพร้อมเมน 80AT 3P IC 25 kA | 1 | Set | 15390 | 15390 | 1200 | 1200 | 16590
| - MINIATURE CB. 16AT 1P IC 6 kA (RCBO) | 7 | Set | 2340 | 16380 | 36 | 252 | 16632
| - MINIATURE CB. 16AT 1P IC 6 kA | 17 | Set | 189 | 3213 | 36 | 612 | 3825
LP1-C
| - แผงย่อย 30 วงจรพร้อมเมน 60AT 3P IC 25 kA | 1 | Set | 14130 | 14130 | 1200 | 1200 | 15330
| - MINIATURE CB. 16AT 1P IC 6 kA (RCBO) | 2 | Set | 2430 | 4860 | 36 | 72 | 4932
| - MINIATURE CB. 16AT 1P IC 6 kA | 13 | Set | 189 | 2457 | 36 | 468 | 2925
LP2-A
| - แผงย่อย 30 วงจรพร้อมเมน 60AT 3P IC 25 kA | 1 | Set | 14130 | 14130 | 1200 | 1200 | 15330
| - MINIATURE CB. 16AT 1P IC 6 kA (RCBO) | 2 | Set | 2340 | 4680 | 36 | 72 | 4752
| - MINIATURE CB. 16AT 1P IC 6 kA | 13 | Set | 189 | 2457 | 36 | 468 | 2925
LP2-B
| - แผงย่อย 30 วงจรพร้อมเมน 60AT 3P IC 25 kA | 1 | Set | 14130 | 14130 | 1200 | 1200 | 15330
| - MINIATURE CB. 16AT 1P IC 6 kA (RCBO) | 8 | Set | 2340 | 18720 | 36 | 288 | 19008
| - MINIATURE CB. 16AT 1P IC 6 kA | 19 | Set | 189 | 3591 | 36 | 684 | 4275
LP3-A
| - แผงย่อย 30 วงจรพร้อมเมน 60AT 3P IC 25 kA | 1 | Set | 14130 | 14130 | 1200 | 1200 | 15330
| - MINIATURE CB. 16AT 1P IC 6 kA (RCBO) | 5 | Set | 2340 | 11700 | 36 | 180 | 11880
| - MINIATURE CB. 16AT 1P IC 6 kA | 16 | Set | 189 | 3024 | 36 | 576 | 3600
LP3-B
| - แผงย่อย 30 วงจรพร้อมเมน 60AT 3P IC 25 kA | 1 | Set | 14130 | 14130 | 1200 | 1200 | 15330
| - MINIATURE CB. 16AT 1P IC 6 kA (RCBO) | 5 | Set | 2340 | 11700 | 36 | 180 | 11880
| - MINIATURE CB. 16AT 1P IC 6 kA | 16 | Set | 189 | 3024 | 36 | 576 | 3600
LP4
| - แผงย่อย 30 วงจรพร้อมเมน 60AT 3P IC 25 kA | 1 | Set | 14130 | 14130 | 1200 | 1200 | 15330
| - MINIATURE CB. 16AT 1P IC 6 kA (RCBO) | 3 | Set | 2340 | 7020 | 36 | 108 | 7128
| - MINIATURE CB. 16AT 1P IC 6 kA | 12 | Set | 189 | 2268 | 36 | 432 | 2700
| รวมข้อ 4.1.2 แผงย่อยและ เซอร์กิตเบรกเกอร์ | [6 empty] | 323562
4.1.3 ท่อร้อยสายไฟฟ้า
| - HDPE Ø 2" (63 mm.) | 151.8 | m. | 84 | 12751 | 25 | 3795 | 16546
| - IMC Ø 2½" (65 mm.) | 145.2 | m. | 255 | 37026 | 48 | 6970 | 43996
| - EMT Ø 2" (50 mm.) | 81.4 | m. | 481 | 39153 | 42 | 3419 | 42572
| - EMT Ø 1½" (40 mm.) | 431.2 | m. | 129 | 55625 | 38 | 16386 | 72011
| - EMT Ø 1" (25 mm.) | 107.8 | m. | 63 | 6791 | 28 | 3018 | 9809
| - EMT Ø 1/2" (15 mm.) | 7263 | m. | 31 | 225153 | 22 | 159786 | 384939
| - uPVC Ø 1½" (32 mm.) | 22 | m. | 44 | 968 | 27 | 594 | 1562
| - uPVC Ø 3/4 (20 mm.) | 11 | m. | 16 | 176 | 23 | 253 | 429
| - FITTING & SUPPORT & ACCESSORIES | 1 | Lot | 75528 | 75528 | 22658 | 22658 | 98186
| รวมข้อ 4.1.3 ท่อร้อยสายไฟฟ้า | [6 empty] | 670050
4.1.4 สายไฟฟ้า
| - 1C -16 NYY SQ.MM. | 616 | m. | 100 | 61600 | 25 | 15400 | 77000
| - 1C -10 NYY SQ.MM. | 154 | m. | 71 | 10934 | 22 | 3388 | 14322
| - IEC 01 95 SQ.MM. | 23.1 | m. | 356.69 | 8240 | 55 | 1271 | 9511
| - IEC 01 50 SQ.MM. | 405.6 | m. | 181.07 | 73442 | 40 | 16224 | 89666
| - IEC 01 35 SQ.MM. | 556.4 | m. | 125.85 | 70023 | 30 | 16692 | 86715
| - IEC 01 25 SQ.MM. | 1565.2 | m. | 38.95 | 60965 | 25 | 39130 | 100095
| - IEC 01 16 SQ.MM. | 707.2 | m. | 60.44 | 42743 | 20 | 14144 | 56887
| - IEC 01 10 SQ.MM. | 1186.9 | m. | 38.95 | 46230 | 16 | 18990 | 65220
| - IEC 01 6 SQ.MM. | 176 | m. | 22.36 | 3935 | 12 | 2112 | 6047
| - IEC 01 4 SQ.MM. | 1641 | m. | 13.59 | 22301 | 10 | 16410 | 38711
| - IEC 01 2.5 SQ.MM. | 23551.31 | m. | 9.01 | 212197 | 7 | 164859 | 377056
| - ACCESSORIES | 1 | Lot | 61261 | 61261 | 18378 | 18378 | 79639
| รวมข้อ 4.1.4 สายไฟฟ้า | [6 empty] | 1000869
4.1.5 ดวงโคมไฟฟ้าและอุปกรณ์
| - โคมไฟ DOWNLIGHT ขัดเงาสีเงิน ชนิดติดฝังฝ้าเพดาน Ø>150 มม. | 224 | Set | 250 | 56000 | 115 | 25760 | 81760
มีขั้วต่อสายดิน หลอด LED BULB ขั้ว E27 ขนาดไม่เกิน 10W ปริมาณแสง
ไม่น้อยกว่า 800 ลูเมน ค่า CRI ไม่น้อยกว่า 80 ให้แสงแบบ COOL WHITE
อายุการใช้งานไม่น้อยกว่า 15,000 ชั่วโมง
| - ดวงโคมแอลอีดีฟลูออเรสเซนต์กล่องเหล็กเปลือย หลอด LED TUBE T8 | 61 | Set | 400 | 24400 | 135 | 8235 | 32635
ขนาดไม่เกิน 20W ให้แสงแบบ COOL WHITE ปริมาณแสงไม่น้อยกว่า
2,100 ลูเมน อายุการใช้งานไม่น้อยกว่า 40,000 ชั่วโมง ติดเพดานหรือตามแบบ
| - ดวงโคมแอลอีดีฟลูออเรสเซนต์ชนิดกันน้ำและฝุ่น (WATER PROOF) ฝาครอบ | 8 | Set | 850 | 6800 | 135 | 1080 | 7880
พลาสติกและซิลยางกันน้ำ ค่าป้องกันน้ำและฝุ่น ไม่น้อยกว่า 65 หลอด
LED TUBE T8 ขนาดไม่เกิน 20W ให้แสงแบบ COOL WHITE ปริมาณแสง
ไม่น้อยกว่า 2,100 ลูเมน อายุการใช้งานไม่น้อยกว่า 40,000 ชั่วโมง
ติดแนบผนัง
| - ดวงโคมตะแกรงอลูมิเนียม (RECESS PROFILE MIRROR LOUVER) ตัวโคม | 161 | Set | 1700 | 273700 | 135 | 21735 | 295435
ทำด้วยเหล็กแผ่นหนาไม่น้อยกว่า 0.60 มม. พ่นด้วยสีฝุ่น มีขอบอลูมิเนียม
อบสีรอบตัวโคม มีช่องตะแกรง 14 ช่อง ขนาดโคมโดยประมาณ 0.30x1.20 ม.
หรือตามมาตรฐานผู้ผลิต พร้อมแผ่นสะท้อนแสงอลูมิเนียม ค่าสัมประสิทธิ์
การสะท้อนแสงไม่น้อยกว่า 87% ชนิดหลอด LED TUBE T8 ขนาดไม่เกิน
2x20W ปริมาณแสงไม่น้อยกว่า 2x2,100 ลูเมน ให้แสงแบบ COOL WHITE
ค่า CRI ไม่น้อยกว่า 80 อายุการใช้งานไม่น้อยกว่า 40,000 ชั่วโมง ติดฝังฝ้าเพดาน
| - ดวงโคมไฟ V-SHARE ชนิดติดลอย หลอด LED TUBE T8 ขนาดไม่เกิน | 40 | Set | 700 | 28000 | 135 | 5400 | 33400
2x20W ปริมาณแสงไม่น้อยกว่า 2x2,100 ลูเมน ให้แสงแบบ COOL WHITE
ค่า CRI ไม่น้อยกว่า 80 อายุการใช้งานอายุการใช้งานไม่น้อยกว่า 40,000 ชั่วโมง
| - ดวงโคมไฟ LED PANEL ขนาดโคมโดยประมาณ 0.30x1.20ม. หรือตาม | 76 | Set | 3000 | 228000 | 135 | 10260 | 238260
มาตรฐานผู้ผลิต พ่นด้วยสีฝุ่น มีขอบอลูมิเนียม หลอด LED ขนาดไม่เกิน 50W
ให้แสงแบบ COOL WHITE ความสว่างไม่น้อยกว่า 4,000 ลูเมน ค่า CRI
ไม่น้อยกว่า 80 ติดฝังฝ้าเพดาน อายุการใช้งานไม่น้อยกว่า 40,000 ชั่วโมง
| - ดวงโคมไฟ LED PANEL ขนาดโคมโดยประมาณ 0.60x0.60ม. หรือตาม | 74 | Set | 3000 | 222000 | 135 | 9990 | 231990
มาตรฐานผู้ผลิต พ่นด้วยสีฝุ่น มีขอบอลูมิเนียม หลอด LED ขนาดไม่เกิน 50W
ให้แสงแบบ COOL WHITE ความสว่างไม่น้อยกว่า 4,000 ลูเมน ค่า CRI
ไม่น้อยกว่า 80 ติดฝังฝ้าเพดาน อายุการใช้งานไม่น้อยกว่า 40,000 ชั่วโมง
| - ดวงโคมไฟติดผนังชนิด DIE-CAST ALUMINIUM ค่าป้องกันน้ำและฝุ่น | 29 | Set | 550 | 15950 | 165 | 4785 | 20735
ไม่น้อยกว่า 65 หลอด LED ขนาดไม่เกิน 13W ให้แสงแบบ WARM WHITE
ปริมาณแสงไม่น้อยกว่า 1,000 ลูเมน ค่า CRI ไม่น้อยกว่า 80 อายุการใช้งาน
ไม่น้อยกว่า 15,000 ชั่วโมง พร้อมอุปกรณ์ประกอบครบชุด ติดผนังระดับ
ความสูงตามความเหมาะสม
| - ดวงโคมไฟฟ้าแสงสว่างฉุกเฉินชุดเบ็ดเสร็จ (SELF-CONTAINED EMERGENCY | 121 | Set | 1500 | 181500 | 200 | 24200 | 205700
LUMINAIRE) ชนิดหลอด LED พร้อม BATTERY ชนิดแห้ง, ชุดควบคุม
อุปกรณ์การทดสอบ และอุปกรณ์แสดงสภาวะ ที่ประกอบอยู่ภายในโคมไฟ
สามารถสำรองไฟฟ้า ได้ไม่น้อยกว่า 3 ชั่วโมง ติดผนังต่ำจากเพดาน 0.20 เมตร
หรือตามความเหมาะสม
| - ดวงโคมป้ายทางออกฉุกเฉินชนิดส่องสว่างจากภายใน (SELF-CONTAINED | 50 | Set | 1600 | 80000 | 200 | 10000 | 90000
EMERGENCY EXIT SIGN LUMINAIRE) ชนิดหลอด LED พร้อม BATTERY
ชนิดแห้ง, ชุดควบคุมอุปกรณ์การทดสอบ และอุปกรณ์แสดงสภาวะ
ที่ประกอบอยู่ภายในโคมไฟ สามารถสำรองไฟฟ้าได้ไม่น้อยกว่า 3 ชั่วโมง
ความสว่างและรูปแบบของป้าย ให้เป็นไปตามมาตรฐานระบบไฟฟ้าแสงสว่าง
ฉุกเฉิน และป้ายทางออกฉุกเฉิน ของ วสท. ฉบับล่าสุด
| รวมข้อ 4.1.5 ดวงโคมไฟฟ้าและอุปกรณ์ | [6 empty] | 1237795
4.1.6 สวิตช์ และเต้ารับ
| - สวิตช์เดี่ยว ขนาด 16A, 250V พร้อมฝาครอบพลาสติก | 199 | Set | 60 | 11940 | 80 | 15920 | 27860
| - สวิตช์ไฟฟ้าสามทาง ขนาด 16A, 250V พร้อมฝาครอบพลาสติก | 48 | Set | 92 | 4416 | 100 | 4800 | 9216
| - เต้ารับไฟฟ้าเดี่ยว ขนาด 16A, 250V UNIVERSAL TYPE มีขาดิน | 121 | Set | 132 | 15972 | 90 | 10890 | 26862
พร้อมฝาครอบพลาสติก
| - เต้ารับไฟฟ้าคู่ ขนาด 16A, 250V UNIVERSAL TYPE มีขาดิน | 280 | Set | 184 | 51520 | 90 | 25200 | 76720
พร้อมฝาครอบพลาสติก
| - กล่องกันน้ำขนาด 4"x4" | 2 | Set | 500 | 1000 | 200 | 400 | 1400
| รวมข้อ 4.1.6 สวิตช์ และเต้ารับ |  |  |  | 84848 |  | 57210 | 142058
4.1.7 ระบบแจ้งเหตุฉุกเฉินในห้องน้ำคนพิการ
| - BATHROOM CALL BUTTON WITH PULL CORD | 3 | Set | 2490 | 7470 | 80 | 240 | 7710
| - BATHROOM CALL BUTTON | 3 | Set | 2990 | 8970 | 80 | 240 | 9210
| - CALL RESET BUTTON | 3 | Set | 1200 | 3600 | 80 | 240 | 3840
| - CORRIDOR LIGHT WITH BUZZER | 6 | Set | 1680 | 10080 | 80 | 480 | 10560
| - POWER SUPPLY 12 VDC สำหรับระบบแจ้งเหตุฉุกเฉินในห้องน้ำ | 3 | Set | 650 | 1950 | 80 | 240 | 2190
| - EMT 1/2" (15 mm.) | 54 | Set | 31 | 1674 | 21 | 1134 | 2808
| - 4C TIEV 0.65 SQ.MM. | 66 | Set | 13 | 858 | 6 | 396 | 1254
| - FITTING & SUPPORT & ACCESSORIES | 1 | Lot | 420 | 420 | 126 | 126 | 546
| รวมข้อ 4.1.7 ระบบแจ้งเหตุฉุกเฉินในห้องน้ำคนพิการ | [6 empty] | 38118
4.2 ระบบป้องกันฟ้าผ่า
| - เสาล่อฟ้าชนิดทองแดง (AIR TERMINAL) Ø 14.20 mm. (5/8 นิ้ว) | 7 | Set | 1135 | 7945 | 200 | 1400 | 9345
ยาว 0.60 เมตร พร้อมฐานตามาตรฐานผู้ผลิต
| - หลักสายดินระบบป้องกันอันตรายจากฟ้าผ่า COPPER BOND Ø 14.20 mm. | 11 | Set | 980 | 10780 | 250 | 2750 | 13530
(5/8 นิ้ว) ยาว 3.00 เมตร
| - GROUND TEST BOX | 11 | Set | 2500 | 27500 | 200 | 2200 | 29700
| - GROUND EARTH PIT | 11 | Set | 1300 | 14300 | 200 | 2200 | 16500
| - EXOTERMIC WELDING | 15 | Set | 240 | 3600 | 60 | 900 | 4500
| - แคล้มประกับรัดสาย | 910 | Set | 80 | 72800 | 0 | 0 | 72800
| - BC 50 SQ.MM. | 650 | m. | 326 | 211900 | 40 | 26000 | 237900
| - PVC Ø 1¼" (32 mm.) สีเหลือง | 69 | m. | 44 | 3036 | 27 | 1863 | 4899
| - PVC Ø 3/4" (20 mm.) สีเหลือง | 20 | m. | 16 | 320 | 23 | 460 | 780
| - FITTING & SUPPORT & ACCESSORIES | 1 | Lot | 42715 | 42715 | 12814 | 12814 | 55529
| รวมข้อ 4.2 ระบบป้องกันฟ้าผ่า | [6 empty] | 445483
4.3 ระบบโทรศัพท์ (TELEPHONE SYSTEM)
| - ตู้สาขาโทรศัพท์อัตโนมัติระบบ IP PABX ประกอบด้วยอุปกรณ์อย่างน้อย ดังนี้ | 1 | ระบบ | 36000 | 36000 | 0 | 0 | 36000
- วงจรสายนอกแบบ DIGITAL ISDN (ขอใช้อย่างน้อย 6 วงจร) 1 ชุด
- วงจรสายในแบบดิจิตอล IP PHONE (สนับสนุนอย่างน้อย 48 คู่สาย) 1 ชุด
- ระบบตอบรับอัตโนมัติ 1 วงจร
| - เครื่องโทรศัพท์พนักงานรับสายโอเปอเรเตอร์ 1 ชุด | 1 | ชุด | 16500 | 16500 | 0 | 0 | 16500
| - เครื่องโทรศัพท์ระบบดิจิตอล IP PHONE 48 เครื่อง | 48 | เครื่อง | 4000 | 192000 | 0 | 0 | 192000
| - อุปกรณ์ป้องกันไฟกระชากด้าน POWER SUPPLY (230V 50Hz) | 1 | ชุด | 2450 | 2450 | 0 | 0 | 2450
| - ตู้เก็บอุปกรณ์ขนาด 19 นิ้ว 27U 0.60 ม. (W) x0.80 ม. (D) | 1 | ตู้ | 18180 | 18180 | 2000 | 2000 | 20180
| รวมข้อ 4.3 ระบบโทรศัพท์ (TELEPHONE SYSTEM) | [6 empty] | 267130
4.4 ระบบคอมพิวเตอร์ (COMPUTER SYSTEM)
MDR
| - ตู้เก็บอุปกรณ์ขนาด 19 นิ้ว 27U 0.60 ม. (W) x0.80 ม. (D) | 1 | ชุด | 16100 | 16100 | 2000 | 2000 | 18100
| - พัดลมระบายอากาศ Heavy Duty Fan ขนาด 2xØ4 นิ้ว | 2 | ชุด | 1520 | 3040 | 0 | 0 | 3040
| - แผงเต้ารับขนาด 6 ช่อง พร้อมสายยาว 3 เมตร | 1 | ชุด | 1495 | 1495 | 0 | 0 | 1495
| - อุปกรณ์กระจายสัญญาณ (L2 Switch) ขนาด 24 ช่อง | 1 | ชุด | 13000 | 13000 | 0 | 0 | 13000
| - แผงจัดสาย (Cable Management) | 2 | ชุด | 260 | 520 | 0 | 0 | 520
| - สายเสียบต่อ Cat 6 RJ45-RJ45 Patch Cord | 12 | ชุด | 80 | 960 | 0 | 0 | 960
| - เครื่องสำรองไฟฟ้า ชนิด True On-line Double Conversion ขนาด 3 kVA | 1 | ชุด | 32000 | 32000 | 0 | 0 | 32000
แผงกระจายรอง DR1-A และ DR1-B ประกอบด้วย
| - ตู้เก็บอุปกรณ์ขนาด 19 นิ้ว 12U 0.60 ม. (W) x0.60 ม. (D) | 2 | ตู้ | 5200 | 10400 | 1200 | 2400 | 12800
| - พัดลมระบายอากาศ Heavy Duty Fan ขนาด 2xØ4 นิ้ว | 2 | ชุด | 1520 | 3040 | 0 | 0 | 3040
| - แผงเต้ารับขนาด 6 ช่อง พร้อมสายยาว 3 เมตร | 2 | ชุด | 1495 | 2990 | 0 | 0 | 2990
| - อุปกรณ์กระจายสัญญาณแบบ PoE (PoE L2 Switch) ขนาด 24 ช่อง | 2 | ชุด | 45100 | 90200 | 0 | 0 | 90200
| - แผงเสียบต่อ 24 Port Cat 6 Patch Panel | 2 | ชุด | 2900 | 5800 | 0 | 0 | 5800
| - แผงจัดสาย (Cable Management) | 2 | ชุด | 260 | 520 | 0 | 0 | 520
| - สายเสียบต่อ Cat 6 RJ45-RJ45 Patch Cord | 48 | ชุด | 80 | 3840 | 0 | 0 | 3840
| - เครื่องสำรองไฟฟ้า ชนิด True On-line Double Conversion ขนาด 1 kVA | 2 | ชุด | 5700 | 11400 | 0 | 0 | 11400
ชนิด Rack Mount
แผงกระจายรอง DR2-A และ DR2-B ประกอบด้วย
| - ตู้เก็บอุปกรณ์ขนาด 19 นิ้ว 12U 0.60 ม. (W) x0.60 ม. (D) | 2 | ตู้ | 5200 | 10400 | 1200 | 2400 | 12800
| - พัดลมระบายอากาศ Heavy Duty Fan ขนาด 2xØ4 นิ้ว | 2 | ชุด | 1520 | 3040 | 0 | 0 | 3040
| - แผงเต้ารับขนาด 6 ช่อง พร้อมสายยาว 3 เมตร | 2 | ชุด | 1495 | 2990 | 0 | 0 | 2990
| - อุปกรณ์กระจายสัญญาณแบบ PoE (PoE L2 Switch) ขนาด 24 ช่อง | 2 | ชุด | 45100 | 90200 | 0 | 0 | 90200
| - แผงเสียบต่อ 24 Port Cat 6 Patch Panel | 2 | ชุด | 2900 | 5800 | 0 | 0 | 5800
| - แผงจัดสาย (Cable Management) | 2 | ชุด | 260 | 520 | 0 | 0 | 520
| - สายเสียบต่อ Cat 6 RJ45-RJ45 Patch Cord | 48 | ชุด | 80 | 3840 | 0 | 0 | 3840
| - เครื่องสำรองไฟฟ้า ชนิด True On-line Double Conversion ขนาด 1 kVA | 2 | ชุด | 5700 | 11400 | 0 | 0 | 11400
ชนิด Rack Mount
แผงกระจายรอง DR3-A ประกอบด้วย
| - ตู้เก็บอุปกรณ์ขนาด 19 นิ้ว 12U 0.60 ม. (W) x0.60 ม. (D) | 1 | ตู้ | 5200 | 5200 | 1200 | 1200 | 6400
| - พัดลมระบายอากาศ Heavy Duty Fan ขนาด 2xØ4 นิ้ว | 1 | ชุด | 1520 | 1520 | 0 | 0 | 1520
| - แผงเต้ารับขนาด 6 ช่อง พร้อมสายยาว 3 เมตร | 1 | ชุด | 1495 | 1495 | 0 | 0 | 1495
| - อุปกรณ์กระจายสัญญาณแบบ PoE (PoE L2 Switch) ขนาด 24 ช่อง | 1 | ชุด | 45100 | 45100 | 0 | 0 | 45100
| - แผงเสียบต่อ 24 Port Cat 6 Patch Panel | 1 | ชุด | 2900 | 2900 | 0 | 0 | 2900
| - แผงจัดสาย (Cable Management) | 1 | ชุด | 260 | 260 | 0 | 0 | 260
| - สายเสียบต่อ Cat 6 RJ45-RJ45 Patch Cord | 24 | ชุด | 80 | 1920 | 0 | 0 | 1920
| - เครื่องสำรองไฟฟ้า ชนิด True On-line Double Conversion ขนาด 1 kVA | 1 | ชุด | 5700 | 5700 | 0 | 0 | 5700
ชนิด Rack Mount
| - เต้ารับคอมพิวเตอร์ RJ45 CAT6 พร้อมฝาครอบพลาสติก | 81 | Set | 225 | 18225 | 110 | 8910 | 27135
| - EMT Ø 3/4" (20 mm.) | 179 | m. | 45 | 8055 | 22 | 3938 | 11993
| - EMT Ø 1/2" (15 mm.) | 1972 | m. | 31 | 61132 | 22 | 43384 | 104516
| - WIREWAYS 50x100x1 mm. | 17 | m. | 221 | 3757 | 35 | 595 | 4352
| - 4P UTP CAT 6 | 2374 | m. | 18 | 42732 | 10 | 23740 | 66472
| - IEC 01 2.5 SQ.MM. | 32 | m. | 9 | 288 | 7 | 224 | 512
| - FITTING & SUPPORT & ACCESSORIES | 1 | Lot | 18890 | 18890 | 5667 | 5667 | 24557
| รวมข้อ 4.4 ระบบคอมพิวเตอร์ (COMPUTER SYSTEM) | [6 empty] | 635127
4.5 ระบบแจ้งเหตุเพลิงไหม้ (FIRE ALARM SYSTEM)
| - FIRE ALARM CONTROL PANEL 10 ZONE ติดผนังสูงจากพื้น 1.80 เมตร | 1 | Set | 60000 | 60000 | 6000 | 6000 | 66000
| - ALUMINIUM ANODIZED GRAPHIC ANNUNCIATOR ขนาดไม่น้อยกว่า A3 | 1 | Set | 14800 | 14800 | 3000 | 3000 | 17800
ติดผนังสูงจากพื้น 1.80 เมตร
| - FIRE ALARM TERMINAL BOX ติดผนังสูงจากพื้น 1.80 เมตร | 5 | Set | 2500 | 12500 | 0 | 0 | 12500
| - FIXED TEMPERATURE HEAT DETECTOR ติดเพดาน | 2 | Set | 800 | 1600 | 200 | 400 | 2000
| - PHOTO ELECTRIC SMOKE DETECTOR ติดเพดาน | 141 | Set | 2600 | 366600 | 200 | 28200 | 394800
| - MANUAL STATION ติดผนังสูงจากพื้น 1.50 เมตร | 11 | Set | 1400 | 15400 | 200 | 2200 | 17600
| - FIRE ALARM STROBE WITH HORN ติดผนังต่ำจากเพดาน 0.20 เมตร | 17 | Set | 4600 | 78200 | 200 | 3400 | 81600
| - EMT Ø 1/2" (15 mm.) | 2102 | m. | 31 | 65162 | 22 | 46244 | 111406
| - FRC 2.5 SQ.MM. | 1313 | m. | 53 | 69589 | 12 | 15756 | 85345
| - IEC 01 1.5 SQ.MM. | 3252 | m. | 6 | 19512 | 5 | 16260 | 35772
| - FITTING & SUPPORT & ACCESSORIES | 1 | Lot | 21942 | 21942 | 6582 | 6582 | 28524
| รวมข้อ 4.5 ระบบแจ้งเหตุเพลิงไหม้ (FIRE ALARM SYSTEM) | [6 empty] | 853347
4.6 ระบบกล้องวงจรปิด (CCTV SYSTEM)
ตู้กระจายสายสัญญาณระบบกล้องโทรทัศน์วงจรปิด (CCTV RACK) ประกอบด้วย
| - ตู้เก็บอุปกรณ์ขนาด 19 นิ้ว 27U 0.60 ม. (W) x0.80 ม. (D) | 1 | ตู้ | 16100 | 16100 | 2000 | 2000 | 18100
| - พัดลมระบายอากาศ Heavy Duty Fan ขนาด 2xØ4 นิ้ว | 2 | ชุด | 1520 | 3040 | 0 | 0 | 3040
| - แผงเต้ารับ ขนาด 6 ช่อง พร้อมสายยาว 3 เมตร | 1 | ชุด | 1495 | 1495 | 0 | 0 | 1495
| - แผงเสียบต่อ 24 Port Cat 6 Patch Panel | 1 | ชุด | 2900 | 2900 | 0 | 0 | 2900
| - แผงจัดสาย (Cable Management) | 1 | ชุด | 260 | 260 | 0 | 0 | 260
| - สายเสียบต่อ Cat 6 RJ45-RJ45 Patch Cord | 16 | เส้น | 80 | 1280 | 0 | 0 | 1280
| - Network Video Recorder แบบ 32 ช่อง | 1 | เครื่อง | 120000 | 120000 | 0 | 0 | 120000
| - อุปกรณ์กระจายสัญญาณแบบ PoE (PoE L2 Switch) ขนาด 16 ช่อง | 1 | เครื่อง | 15000 | 15000 | 0 | 0 | 15000
| - เครื่องสำรองไฟฟ้าชนิด True On-line Double Conversion ขนาด 3 kVA | 1 | เครื่อง | 32000 | 32000 | 0 | 0 | 32000
แผงกระจายรอง CCTV-DR2 และ CCTV-DR3 ประกอบด้วย
| - ตู้เก็บอุปกรณ์ขนาด 19 นิ้ว 12U 0.60 ม. (W) x0.60 ม. (D) | 2 | ตู้ | 5200 | 10400 | 1200 | 2400 | 12800
| - พัดลมระบายอากาศ Heavy Duty Fan ขนาด 2xØ4 นิ้ว | 2 | ชุด | 1520 | 3040 | 0 | 0 | 3040
| - แผงเต้ารับขนาด 6 ช่อง พร้อมสายยาว 3 เมตร | 2 | ชุด | 1495 | 2990 | 0 | 0 | 2990
| - อุปกรณ์กระจายสัญญาณแบบ PoE (PoE L2 Switch) ขนาด 24 ช่อง | 2 | ชุด | 15000 | 30000 | 0 | 0 | 30000
| - แผงเสียบต่อ 24 Port Cat 6 Patch Panel | 2 | ชุด | 2900 | 5800 | 0 | 0 | 5800
| - แผงจัดสาย (Cable Management) | 2 | ชุด | 260 | 520 | 0 | 0 | 520
| - สายเสียบต่อ Cat 6 RJ45-RJ45 Patch Cord | 16 | เส้น | 80 | 1280 | 0 | 0 | 1280
| - เครื่องสำรองไฟฟ้า ชนิด True On-line Double Conversion ขนาด 1 kVA | 2 | เครื่อง | 5700 | 11400 | 0 | 0 | 11400
ชนิด Rack Mount
| - จอแสดงผลชนิด LED 4K 60 Hz ขนาดไม่น้อยกว่า 40 นิ้ว พร้อมขายึดจอ | 1 | จอ | 4200 | 4200 | 1200 | 1200 | 5400
| - กล้องโทรทัศน์วงจรปิด แบบ DOME มุมมองคงที่ ชนิดเครือข่าย | 25 | Set | 16000 | 400000 | 0 | 0 | 400000
ใช้มาตรฐานสากลในการเชื่อมโยงข้อมูล ใช้ในงานรักษาความปลอดภัยทั่วไป
ติดตั้งภายในอาคาร
| - กล้องโทรทัศน์วงจรปิด แบบ BULLET มุมมองคงที่ ชนิดเครือข่าย | 7 | Set | 22000 | 154000 | 0 | 0 | 154000
ใช้มาตรฐานสากลในการเชื่อมโยงข้อมูล ใช้ในงานรักษาความปลอดภัยทั่วไป
ติดตั้งภายนอกอาคาร
| - WIREWAYS 50x100x1 mm. | 17 | m. | 221 | 3757 | 35 | 595 | 4352
| - EMT Ø 1/2" (15 mm.) | 715 | m. | 31 | 22165 | 22 | 15730 | 37895
| - IEC01 2.5 SQ.MM. | 41 | m. | 9 | 369 | 7 | 287 | 656
| - 4P UTP CAT 6 LSZH | 1104 | m. | 18 | 19872 | 7 | 7728 | 27600
| - FITTING & SUPPORT & ACCESSORIES | 1 | Lot | 7208 | 7208 | 2162 | 2162 | 9370
| รวมข้อ 4.6 ระบบกล้องวงจรปิด (CCTV SYSTEM) | [6 empty] | 901178
5 | หมวดงานระบบปรับอากาศและระบายอากาศ
| 5.1 เครื่องปรับอากาศแบบแยกส่วน |  | รวม |  |  |  |  | 5813430
| 5.2 งานท่อสารทำความเย็นของเครื่องปรับอากาศ |  | รวม |  |  |  |  | 563782
| 5.3 พัดลมระบายอากาศ พร้อมติดตั้ง |  | รวม |  |  |  |  | 324909
| 5.4 งานท่อลมและอุปกรณ์ |  | รวม |  |  |  |  | 651760
| 5.5 งานอุปกรณ์ไฟฟ้าของระบบปรับอากาศ |  | รวม |  |  |  |  | 698267
| รวมข้อ 5 หมวดงานระบบปรับอากาศและระบายอากาศ | [6 empty] | 8052148
5.1 เครื่องปรับอากาศแบบแยกส่วน
5.1.1 ระบบปรับอากาศชนิดแปรเปลี่ยนปริมาณสารทำความเย็น
ชั้นที่ 1
| - FCU-1/01 (54,000 BTU/Hr, 4 Way Cassette Type) | 1 | ชุด | 40040 | 40040 | 3000 | 3000 | 43040
| - FCU-1/02 (95,000 BTU/Hr, Concealed Duct Type) | 1 | ชุด | 88900 | 88900 | 3000 | 3000 | 91900
| - FCU-1/03 (95,000 BTU/Hr, Concealed Duct Type) | 1 | ชุด | 88900 | 88900 | 3000 | 3000 | 91900
| - FCU-1/04 (24,000 BTU/Hr, 4 Way Cassette Type) | 1 | ชุด | 35420 | 35420 | 1500 | 1500 | 36920
| - FCU-1/05 (24,000 BTU/Hr, 4 Way Cassette Type) | 1 | ชุด | 35420 | 35420 | 1500 | 1500 | 36920
| - FCU-1/06 (38,000 BTU/Hr, 4 Way Cassette Type) | 1 | ชุด | 37730 | 37730 | 2000 | 2000 | 39730
| - FCU-1/07 (12,000 BTU/Hr, 1 Way Cassette Type) | 1 | ชุด | 33320 | 33320 | 1500 | 1500 | 34820
| - FCU-1/08 (12,000 BTU/Hr, 1 Way Cassette Type) | 1 | ชุด | 33320 | 33320 | 1500 | 1500 | 34820
| - FCU-1/09 To FCU-1/12 (30,000 BTU/Hr, 4 Way Cassette Type) | 4 | ชุด | 36960 | 147840 | 1500 | 6000 | 153840
| - OAU-1/1 (95,000 BTU/Hr, Outdoor air unit) | 1 | ชุด | 130060 | 130060 | 3000 | 3000 | 133060
| - CDU-1/01 (610,000 BTU/Hr, Condensing unit) | 1 | ชุด | 864500 | 864500 | 25000 | 25000 | 889500
ชั้นลอย
| - FCU-M/01 to FCU-M/08 (47,000 BTU/Hr, Ceiling Mount Type) | 8 | ชุด | 37730 | 301840 | 2400 | 19200 | 321040
| - CDU-M/01 (390,000 BTU/Hr, Condensing unit) | 1 | ชุด | 563080 | 563080 | 25000 | 25000 | 588080
ชั้นที่ 2
| - FCU-2/01 (19,000 BTU/Hr, 1 Way Cassette Type) | 1 | ชุด | 36330 | 36330 | 1500 | 1500 | 37830
| - FCU-2/02 (19,000 BTU/Hr, 2 Way Cassette Type) | 1 | ชุด | 26040 | 26040 | 1500 | 1500 | 27540
| - FCU-2/03 & FCU-2/04 ( 38,000 BTU/Hr, 4 Way Cassette Type) | 2 | ชุด | 37730 | 75460 | 2000 | 4000 | 79460
| - FCU- 2/05 (19,000 BTU/Hr, 1 Way Cassette Type) | 1 | ชุด | 36330 | 36330 | 1500 | 1500 | 37830
| - FCU-2/06 (19,000 BTU/Hr, 2 Way Cassette Type) | 1 | ชุด | 26040 | 26040 | 1500 | 1500 | 27540
| - FCU-2/07 & FCU-2/08 ( 38,000 BTU /Hr, 4 Way Cassette Type) | 2 | ชุด | 37730 | 75460 | 2000 | 4000 | 79460
| - FCU-2/09 (19,000 BTU/Hr, 1 Way Cassette Type) | 1 | ชุด | 36330 | 36330 | 1200 | 1200 | 37530
| - FCU-2/10 (19,000 BTU/Hr, 2 Way Cassette Type) | 1 | ชุด | 26040 | 26040 | 1200 | 1200 | 27240
| - FCU-2/11 & FCU-2/12 ( 38,000 BTU/Hr, 4 Way Cassette Type) | 2 | ชุด | 37730 | 75460 | 2000 | 4000 | 79460
| - FCU-2/13 (19,000 BTU/Hr, 1 Way Cassette Type) | 1 | ชุด | 36330 | 36330 | 1200 | 1200 | 37530
| - FCU-2/14 (19,000 BTU/Hr, 2 Way Ceiling Cassette Type) | 1 | ชุด | 26040 | 26040 | 1200 | 1200 | 27240
| - FCU-2/15 & FCU-2/16 ( 38,000 BTU/Hr, 4 Way Cassette Type) | 2 | ชุด | 37730 | 75460 | 2000 | 4000 | 79460
| - FCU-2/24 ( 76,000 BTU/Hr, Concealed Duct Type) | 1 | ชุด | 84910 | 84910 | 3000 | 3000 | 87910
| - OAU-2/1 (95,000 BTU/Hr, Outdoor air unit) | 1 | ชุด | 130060 | 130060 | 3000 | 3000 | 133060
| - CDU-2/01 ( 710,000 BTU/Hr, Condensing unit) | 1 | ชุด | 999320 | 999320 | 25000 | 25000 | 1024320
| - FCU-2/17 (19,000 BTU/Hr, 1 Way Cassette Type) | 1 | ชุด | 36330 | 36330 | 1200 | 1200 | 37530
| - FCU- 2/18 (95,000 BTU/Hr, Cassette Type) | 1 | ชุด | 88900 | 88900 | 3000 | 3000 | 91900
| - FCU-2/19 ( 24,000 BTU/Hr, 4 Way Cassette Type) | 1 | ชุด | 35420 | 35420 | 1500 | 1500 | 36920
| - FCU- 2/20 (76,000 BTU/Hr, Concealed Duct Type) | 1 | ชุด | 84910 | 84910 | 3000 | 3000 | 87910
| - FCU- 2/21 (47,000 BTU/Hr, Concealed Duct Type) | 1 | ชุด | 35420 | 35420 | 2400 | 2400 | 37820
| - FCU- 2/22 (95,000 BTU/Hr, Concealed Duct Type) | 1 | ชุด | 88900 | 88900 | 3000 | 3000 | 91900
| - FCU- 2/23 (76,000 BTU/Hr, Concealed Duct Type) | 1 | ชุด | 84910 | 84910 | 3000 | 3000 | 87910
| - OAU-2/1 (95,000 BTU/Hr, Outdoor air unit) | 1 | ชุด | 130060 | 130060 | 3000 | 3000 | 133060
| - CDU-2/01 ( 610,000 BTU/Hr, Condensing unit) | 1 | ชุด | 864500 | 864500 | 25000 | 25000 | 889500
ชั้นที่ 3
| - FCU-3/01 (95,000 BTU/Hr, Concealed Duct Type) | 0 | ชุด | 0 | 0 | 0 | 0 | 0
| - FCU-3/02 (7,500 BTU/Hr, 1 Way Cassette Type) | 0 | ชุด | 0 | 0 | 0 | 0 | 0
| - FCU-3/03 (95,000 BTU/Hr, Concealed Duct Type) | 0 | ชุด | 0 | 0 | 0 | 0 | 0
| - FCU-3/04 to FCU-3/10 ( 38,000 BTU/Hr, 4 Way Cassette type) | 0 | ชุด | 0 | 0 | 0 | 0 | 0
| - OAU-3/1 (76,000 BTU/Hr, Outdoor air unit) | 0 | ชุด | 0 | 0 | 0 | 0 | 0
| - CDU-3/01 (550,000 BTU/Hr, Condensing unit) | 0 | ชุด | 0 | 0 | 0 | 0 | 0
| - AHU-01 & CDU-02 ( 110,000 BTU/Hr) With UVGI | 0 | ชุด | 0 | 0 | 0 | 0 | 0
| - AHU-02 & CDU-03 ( 190,000 BTU/Hr) With UVG | 0 | ชุด | 0 | 0 | 0 | 0 | 0
| - AHU-03 & CDU-04 ( 190,000 BTU/Hr) With UVGI | 0 | ชุด | 0 | 0 | 0 | 0 | 0
| - AHU-04 & CDU-05 ( 110,000 BTU/Hr) With UVGI | 0 | ชุด | 0 | 0 | 0 | 0 | 0
5.1.2 เครื่องปรับอากาศห้องความดันลบ (AHU(L) TYPE)
| - AHU(L)-01 to AHU(L)-016 with CDU & control | 0 | เหมา | 0 | 0 | 0 | 0 | 0
| รวมข้อ 5.1 เครื่องปรับอากาศแบบแยกส่วน | [6 empty] | 5813430
5.2 งานท่อสารทำความเย็นของเครื่องปรับอากาศ
5.2.1 Piping Works
1) Liquid Tube (Copper tube, type L) ท่อน้ำยา (ท่อทองแดง แบบ L)
| - ท่อขนาด Ø 1/4" | 72 | เมตร | 44 | 3168 | 13 | 936 | 4104
| - ท่อขนาด Ø 3/8" | 236 | เมตร | 77 | 18172 | 30 | 7080 | 25252
| - ท่อขนาด Ø 1/2" | 39 | เมตร | 121 | 4719 | 50 | 1950 | 6669
| - ท่อขนาด Ø 5/8" | 14 | เมตร | 174 | 2436 | 65 | 910 | 3346
| - ท่อขนาด Ø 3/4" | 132 | เมตร | 214 | 28248 | 80 | 10560 | 38808
| - ท่อขนาด Ø 7/8" | 31 | เมตร | 280 | 8680 | 110 | 3410 | 12090
2) Suction Tube (Copper tube, type L) ท่อน้ำยา (ท่อทองแดง แบบ L)
| - ขนาด Ø 3/8" | 0 | เมตร | 101 | 0 | 30 | 0 | 0
| - ขนาด Ø 1/2" | 61 | เมตร | 121 | 7381 | 50 | 3050 | 10431
| - ขนาด Ø 5/8" | 102 | เมตร | 174 | 17748 | 65 | 6630 | 24378
| - ขนาด Ø 3/4" | 59 | เมตร | 214 | 12626 | 80 | 4720 | 17346
| - ขนาด Ø 7/8" | 54 | เมตร | 280 | 15120 | 110 | 5940 | 21060
| - ขนาด Ø 1⅛" | 86 | เมตร | 387 | 33282 | 150 | 12900 | 46182
| - ขนาด Ø 1⅜" | 39 | เมตร | 545 | 21255 | 200 | 7800 | 29055
| - ขนาด Ø 1⅝" | 48 | เมตร | 697 | 33456 | 255 | 12240 | 45696
| - ขนาด Ø 1¾" | 48 | เมตร | 697 | 33456 | 225 | 10800 | 44256
3) Drain Pipe (PVC class 8.5) ท่อระบายน้ำ (พีวีซี ชั้น 8.5) ท่อน้ำทิ่ง
| - ท่อขนาด Ø 1" | 81 | เมตร | 17 | 1377 | 25 | 2025 | 3402
| - ท่อขนาด Ø 1¼" | 255 | เมตร | 24 | 6120 | 25 | 6375 | 12495
| 4) Fitting | 1 | เหมา | 61810 | 61810 | 18540 | 18540 | 80350
| 5) Hanger,Support & Accessories | 1 | เหมา | 37080 | 37080 | 11120 | 11120 | 48200
5.2.2 Piping Insulation Works งานฉนวนท่อ
1) Copper Tube Insulation ฉนวนท่อทองแดง
Thick 1/2"
| - ขนาด Ø 1/4" | 72 | เมตร | 25 | 1800 | 9 | 648 | 2448
| - ขนาด Ø 3/8" | 236 | เมตร | 27 | 6372 | 9 | 2124 | 8496
| - ขนาด Ø 1/2" | 39 | เมตร | 29 | 1131 | 12 | 468 | 1599
| - ขนาด Ø 5/8" | 14 | เมตร | 33 | 462 | 11 | 154 | 616
| - ขนาด Ø 3/4" | 132 | เมตร | 35 | 4620 | 14 | 1848 | 6468
| - ขนาด Ø 7/8" | 31 | เมตร | 39 | 1209 | 14 | 434 | 1643
Thick 3/4"
| - ขนาด Ø 1/2" | 61 | เมตร | 50 | 3050 | 15 | 915 | 3965
| - ขนาด Ø 5/8" | 102 | เมตร | 54 | 5508 | 16 | 1632 | 7140
| - ขนาด Ø 3/4" | 59 | เมตร | 58 | 3422 | 18 | 1062 | 4484
| - ขนาด Ø 7/8" | 54 | เมตร | 62 | 3348 | 20 | 1080 | 4428
| - ขนาด Ø 1⅛" | 86 | เมตร | 73 | 6278 | 25 | 2150 | 8428
| - ขนาด Ø 1⅜" | 39 | เมตร | 81 | 3159 | 25 | 975 | 4134
| - ขนาด Ø 1⅝" | 48 | เมตร | 108 | 5184 | 35 | 1680 | 6864
| - ขนาด Ø 1¾" | 48 | เมตร | 134 | 6432 | 45 | 2160 | 8592
2) Drain Pipe Insulation ฉนวนท่อระบายน้ำ
Thick 1/2"
| - ขนาด Ø 1" | 81 | เมตร | 41 | 3321 | 16 | 1296 | 4617
| - ขนาด Ø 1¾" | 255 | เมตร | 44 | 11220 | 18 | 4590 | 15810
| 3) Accessories | 1 | เหมา | 720 | 720 | 210 | 210 | 930
| รวมข้อ 5.2 งานท่อสารทำความเย็นของเครื่องปรับอากาศ | [6 empty] | 563782
5.3 พัดลมระบายอากาศ พร้อมติดตั้ง
5.3.1 Propeller Fan Type ประเภทพัดลมใบพัด
พัดลมระบายอากาศ พร้อมติดตั้ง
5.3.2 Centrifugal Fan Type
| - EF-1/01& EF-1/02, EF-2/01&EF-2/02, EF-3/01&EF-3/02 (500 CFM) | 6 | ชุด | 12060 | 72360 | 350 | 2100 | 74460
0.50 in wg
5.3.3 Ceiling Mounted Type
| - EF- (50 CFM @0.2 in.wg.) | 7 | ชุด | 3142.5 | 21998 | 650 | 4550 | 26548
| - EF- (100 CFM @0.2 in.wg.) | 13 | ชุด | 4095 | 53235 | 650 | 8450 | 61685
| - EF- (150 CFM @0.2 in.wg.) | 8 | ชุด | 5370 | 42960 | 650 | 5200 | 48160
| - EF- (200 CFM @0.2 in.wg.) | 2 | ชุด | 7230 | 14460 | 650 | 1300 | 15760
| - EF- (250 CFM @0.2 in.wg.) | 2 | ชุด | 8100 | 16200 | 650 | 1300 | 17500
| - EF- (300 CFM @0.2 in.wg.) | 1 | ชุด | 9817.5 | 9818 | 650 | 650 | 10468
| - EF- (350 CFM @0.2 in.wg.) | 3 | ชุด | 10732.5 | 32198 | 650 | 1950 | 34148
5.3.4 High Pressure Industrial Type
| - EF-M/01 to EF-M/04 (500 CFM) | 4 | ชุด | 3712.5 | 14850 | 750 | 3000 | 17850
| - EF-1/10, EF-lift (1,500 CFM) | 1 | ชุด | 7335 | 7335 | 750 | 750 | 8085
| - EF-1/11, EF-lift (2,000 CFM) | 1 | ชุด | 9495 | 9495 | 750 | 750 | 10245
| รวมข้อ 5.3 พัดลมระบายอากาศ พร้อมติดตั้ง | [6 empty] | 324909
5.4 งานท่อลมและอุปกรณ์
5.4.1 Exhaust Air Grille (EAG.)
| - Size 6"x6" | 36 | อัน | 125 | 4500 | 125 | 4500 | 9000
| - Size 10"x8" | 1 | อัน | 180 | 180 | 150 | 150 | 330
| - Size 8"x8" INS.SCREEN | 8 | อัน | 155 | 1240 | 125 | 1000 | 2240
| - Size 10"x6" INS.SCREEN | 3 | อัน | 165 | 495 | 150 | 450 | 945
| - Size 12"x10" INS.SCREEN | 1 | อัน | 225 | 225 | 150 | 150 | 375
| - Size 24"x12" INS.SCREEN | 3 | อัน | 445 | 1335 | 200 | 600 | 1935
| - Size 30"x12" INS.SCREEN | 3 | อัน | 540 | 1620 | 200 | 600 | 2220
5.4.2 Fresh Air Grille (FAG.)
| - Size 18"x14" INS.SCREEN | 1 | อัน | 400 | 400 | 150 | 150 | 550
| - Size 48"x14" INS.SCREEN | 1 | อัน | 965 | 965 | 200 | 200 | 1165
5.4.3 Return Air Grille W/Filter (RAG)
| - Size 48"x24" | 8 | อัน | 1380 | 11040 | 200 | 1600 | 12640
5.4.4 Supply Air Grille (SAG)
| - Size 12"x12" | 3 | อัน | 335 | 1005 | 150 | 450 | 1455
5.4.5 Square Ceiling Diffuser (SCD)
| - Size 6"x6" | 1 | อัน | 165 | 165 | 125 | 125 | 290
| - Size 8"x8" | 6 | อัน | 205 | 1230 | 125 | 750 | 1980
| - Size 12"x10" | 5 | อัน | 305 | 1525 | 150 | 750 | 2275
| - Size 12"x12" | 9 | อัน | 335 | 3015 | 150 | 1350 | 4365
| - Size 14"x14" | 16 | อัน | 430 | 6880 | 150 | 2400 | 9280
| - Size 16"x16" | 3 | อัน | 580 | 1740 | 150 | 450 | 2190
5.4.6 Duct (Galvanized Steel Sheet) ท่อลม (แผ่นเหล็กอาบสังกะสี)
| - No. 26 | 4095 | ตร.ฟ. | 17 | 69615 | 18 | 73710 | 143325
| - No. 24 | 3440 | ตร.ฟ. | 19 | 65360 | 24 | 82560 | 147920
| - Hanger, Support & Accessories | 1 | เหมา | 40490 | 40490 | 12140 | 12140 | 52630
5.4.7 Insulation Duct ฉนวนท่อ
| - Closed Cell Elastomeric Thermal Insulation for HVAC Thick. 19 mm. | 4095 | ตร.ฟ. | 42 | 171990 | 12 | 49140 | 221130
| - Accessories | 1 | เหมา | 25790 | 25790 | 7730 | 7730 | 33520
| รวมข้อ 5.4 งานท่อลมและอุปกรณ์ | [6 empty] | 651760
5.5 งานอุปกรณ์ไฟฟ้าของระบบปรับอากาศ
5.5.1 แผงสวิตช์ Panel Board
AMDB
| - Molded Case CB 16 AT-3P, IC 25 kA at 415 V | 4 | อัน | 1926 | 7704 | 0 | 0 | 7704
| - Molded Case CB 32 AT-3P, IC 25 kA at 415 V | 2 | อัน | 1926 | 3852 | 0 | 0 | 3852
| - Molded Case CB 50 AT-3P, IC 25 kA at 415 V | 5 | อัน | 1926 | 9630 | 0 | 0 | 9630
| - Molded Case CB 100 AT-3P, IC 25 kA at 415 V | 1 | อัน | 1926 | 1926 | 0 | 0 | 1926
| - Molded Case CB 150 AT-3P, IC 25 kA at 415 V | 1 | อัน | 3322 | 3322 | 0 | 0 | 3322
| - Molded Case CB 200 AT-3P, IC 25 kA at 415 V | 3 | อัน | 3693 | 11079 | 0 | 0 | 11079
| - Molded Case CB 1000 AT-3P, IC 35 kA at 415 V | 1 | อัน | 28342 | 28342 | 0 | 0 | 28342
| - Digital Power Meter | 1 | ชุด | 15000 | 15000 | 0 | 0 | 15000
| - Surge Voltage Arrester | 1 | ชุด | 43800 | 43800 | 0 | 0 | 43800
| - CUBICLE FORM 2A W/BUSBAR & METERING | 1 | เหมา | 82000 | 82000 | 12500 | 12500 | 94500
AP-1, AP-3
| - 18 Circuit , Main 50 AT IC 18 Ka | 2 | ชุด | 13053 | 26106 | 1200 | 2400 | 28506
AP-2
| - 24 Circuit , Main 50 AT IC 18 Ka | 1 | ชุด | 13410 | 13410 | 1200 | 1200 | 14610
Branch Breaker ( Plug On Thermal Magnetic Type IC 5 kA)
| - Branch CB 16 AT-1P | 46 | ชุด | 189 | 8694 | 36 | 1656 | 10350
| - Branch CB 20 AT-1P | 1 | ชุด | 189 | 189 | 36 | 36 | 225
5.5.2 Wire (450/750V)
| - IEC01 2.5 sq.mm. | 2142 | เมตร | 10 | 21420 | 7 | 14994 | 36414
| - IEC01 6 sq.mm. | 46 | เมตร | 25 | 1150 | 12 | 552 | 1702
| - IEC01 10 sq.mm. | 12 | เมตร | 42 | 504 | 16 | 192 | 696
| - IEC01 16 sq.mm. | 221 | เมตร | 67 | 14807 | 20 | 4420 | 19227
| - IEC01 50 sq.mm. | 48 | เมตร | 217 | 10416 | 40 | 1920 | 12336
| - IEC01 120 sq.mm. | 182 | เมตร | 537 | 97734 | 60 | 10920 | 108654
| - Accessories | 1 | เหมา | 7300 | 7300 | 2190 | 2190 | 9490
5.5.3 Conduit ท่อร้อยสายไฟ
| - EMT Ø 1/2" | 1453 | เมตร | 30 | 43590 | 22 | 31966 | 75556
| - IMC Ø 1¼" | 42 | เมตร | 156 | 6552 | 38 | 1596 | 8148
| - IMC Ø 2" | 12 | เมตร | 262 | 3144 | 48 | 576 | 3720
| - IMC Ø 3" | 36 | เมตร | 523 | 18828 | 65 | 2340 | 21168
| 3) Hanger , Support & Accessories | 1 | เหมา | 10810 | 10810 | 3240 | 3240 | 14050
5.5.4 Disconnecting Switch (Out Door) สวิตช์ตัดการเชื่อมต่อ (ประตูออก)
| - Size 100 A, 3P+N | 1 | อัน | 20860 | 20860 | 200 | 200 | 21060
| - Size 200 A, 3P+N | 3 | อัน | 20860 | 62580 | 200 | 600 | 63180
| 5.5.5 Fan Switch | 38 | อัน | 38 | 1444 | 80 | 3040 | 4484
| 5.5.6 Fan Switch w/Thermostat | 12 | อัน | 1200 | 14400 | 80 | 960 | 15360
| 5.5.7 เต้ารับไฟฟ้าเดี่ยว 16A, 250V พร้อมฝาครอบ PVC หรือ PC | 48 | อัน | 122 | 5856 | 90 | 4320 | 10176
| รวมข้อ 5.5 งานอุปกรณ์ไฟฟ้าของระบบปรับอากาศ | [6 empty] | 698267
6 | หมวดงานระบบลิฟต์
| - ลิฟต์โดยสาร ชนิดมีห้องเครื่องลิฟต์ ขนาดบรรทุกไม่น้อยกว่า 1,600 กิโลกรัม | 2 | ชุด | 1960000 | 3920000 | 0 | 0 | 3920000
จำนวนรับ-ส่ง 3 ชั้น 3 ประตู ความเร็วไม่ต่ำกว่า 60 เมตร/นาที
(รายละเอียดตามแบบ)
| รวมข้อ 6 หมวดงานระบบลิฟต์ | [6 empty] | 3920000
7 | หมวดงานอื่นๆ (ถ้ามี) เพื่อให้ครบถ้วนตามรูปแลลและรายการ
รวมข้อ 6 หมวดงานอื่นๆ
Note on J9: Surapon: AR66020
Note on J10: Surapon: SN67032
Note on J11: Surapon: EE67085
Note on J12: Surapon: M68004
Note on J13: Surapon: M68004
Note on B93: Surapon: 9.1 หลังคาแผ่นเหล็กรีดลอน แบบทั่วไประบบสกรู (Bolt System) คุณสมบัติวัสดุและส่วนประกอบ 1. หลังคาแผ่นเหล็กรีดลอน หลังคาแผ่นเหล็กรีดลอนผลิตจากเนื้อเหล็กกล้ากำลังสูง มีชั้นเคลือบกันสนิมด้วยสังกะสี ในปริมาณไม่น้อยกว่า 220kg/Sqm (Z220) ตามมาตรฐาน JIS G-3312 หรือ อะลูซิงค์ในปริมาณ ไม่น้อยกว่า 150kg/Sqm (AZ150) ตามมาตรฐาน AS 1397 และเคลือบทับด้วยระบบเคลือบสีโพลีเอสเตอร์ เฉดสีตามมาตรฐานผู้ผลิต หรือตามที่ระบุในแบบ 1) ให้ใช้แผ่นเนื้อเหล็กเคลือบซิงค์ Z220 หรือ เคลือบอะลูซิงค์ AZ150 มีค่า G550 (1) ความหนาแผ่นเหล็กไม่รวมชั้นเคลือบ (BMT) ไม่น้อยกว่า 0.42 มม. (2) ความหนาแผ่นเหล็กรวมชั้นเคลือบ (TCT) ไม่น้อยกว่า 0.47 มม. (3) ความหนาแผ่นเหล็กรวมชั้นเคลือบสี (TPT) ไม่น้อยกว่า 0.50 มม. 2) หน้ากว้างของแผ่นเหล็กไม่น้อยกว่า 720 มม. ความสูงลอนไม่น้อยกว่า 29 มม. 3) ให้เลือกใช้ผลิตภัณฑ์ของ (1) บริษัท บลูสโคป ไลสาจท์ (ประเทศไทย) จํากัด รุ่น Trimdek (2) บริษัท สมปองพานิช จำกัด รุ่น SP 302 D (3) บริษัท นาสป้า เอเชีย จำกัด รุ่น NASPA 29-720 (4) TIP METROOF CO, LTD. หรือคุณภาพเทียบเท่า
Note on B95: Surapon: 9.1 หลังคาแผ่นเหล็กรีดลอน แบบทั่วไประบบสกรู (Bolt System) คุณสมบัติวัสดุและส่วนประกอบ 1. หลังคาแผ่นเหล็กรีดลอน 2. ส่วนประกอบ 1) Flashing เป็นแผ่นโลหะพับ มีคุณสมบัติชนิดเดียวกันกับแผ่นหลังคาแผ่นเหล็กรีดลอน 2) สกรูยึด จะต้องเป็นสกรูปลายสว่านที่ใช้ยึดแผ่นหลังคาเหล็ก ให้ใช้ผลิตภัณฑ์ที่ผ่านมาตราฐาน AS 3566.2 อย่างน้อย Class 3 พร้อมซีลยาง EPDM ป้องกันการรั่วซึม ให้เลือกใช้ผลิตภัณฑ์ของ 3) ฉนวนกันความร้อน ให้ใช้ฉนวนกันความร้อนชนิดแผ่นอลูมิเนียมฟอยล์ 9.2 ฉนวนกันความร้อนใต้หลังคา 9.2.1 วัสดุที่ใช้ 9.2.1.1 ฉนวนกันความร้อนยางสังเคราะห์ EPDM โครงสร้างเซลปิด (Closed Cell) ความหนาไม่น้อยกว่า 10 มม. เคลือบอลูมิเนียมฟอยล์ชนิดเสริมแรงปิดผิว 1 ด้าน 9.2.1.2 คุณสมบัติ ความหนาแน่นไม่น้อยกว่า 30 กิโลกรัมต่อลูกบาศก์เมตร ผ่านการทดสอบมาตรฐาน ASTM ค่านำความร้อน 0.035 W/m.k ไม่ลามไฟ ค่าการดูดซึมน้ำน้อยกว่าร้อยละ 5 โดยน้ำหนัก วัสดุไม่มีสาร ที่เป็นสารก่อมะเร็ง
Note on E95: Surapon: ฉนวนกันความร้อนสำหรับหลังคา แอร์โรรูฟ Aero Roof ฟอยล์ด้านเดียว 10 มม. ขนาด 1.2x10 ม. ราคาม้วนละ 2400.00 บาท
Note on B97: Surapon: 3) ฉนวนกันความร้อน ให้ใช้ฉนวนกันความร้อนชนิดแผ่นอลูมิเนียมฟอยล์ การดำเนินการ ก. การเตรียมการ 1) ผู้รับจ้างจะต้องตรวจสอบระดับความลาดเอียงให้เรียบร้อย หากพบความผิดพลาดจากการติดตั้งโครงหลังคา จะต้องได้รับการแก้ไขให้เรียบร้อยก่อนที่จะติดตั้งแป และหลังคา 2) ผู้รับจ้างจะต้องปูฉนวนกันความร้อน (ถ้ามี) ก่อนการติดตั้งแป ต้องทำการตรวจสอบระยะแปในการติดตั้งให้เหมาะสม ซึ่งอาจจะต้องมีอุปกรณ์เสริมช่วยพยุงแผ่น โดยต้องปฏิบัติการมาตรฐานการติดตั้งของผู้ผลิตอย่างเคร่งครัด 9.2..2 การติดตั้ง ติดตั้งโดยวางตะแกรงลวดบนแปก่อน และปูฉนวนขวางบนแปตามลอนหลังคา หากมีการตัดต่อฉนวน บริเวณรอยต่อให้ใช้วิธีต่อชนและปิดรอยต่อด้วยเทปปิดรอยต่อ (Roof-Tape) ใช้ผลิตภัณฑ์ของ Aero-Roofและ ThermoFlex และ MAXFLEX หรือคุณภาพเทียบเท่า
Note on B98: Surapon: 9.1 หลังคาแผ่นเหล็กรีดลอน แบบทั่วไประบบสกรู (Bolt System) คุณสมบัติวัสดุและส่วนประกอบ 1. หลังคาแผ่นเหล็กรีดลอน 2. ส่วนประกอบ 1) Flashing เป็นแผ่นโลหะพับ มีคุณสมบัติชนิดเดียวกันกับแผ่นหลังคาแผ่นเหล็กรีดลอน ผู้รับจ้างต้องเลือกใช้รูปแบบการพับให้เหมาะสมกับแต่ละตำแหน่ง หรือตามแบบขยาย 2) สกรูยึด จะต้องเป็นสกรูปลายสว่านที่ใช้ยึดแผ่นหลังคาเหล็ก ให้ใช้ผลิตภัณฑ์ที่ผ่านมาตราฐาน AS 3566.2 อย่างน้อย Class 3 พร้อมซีลยาง EPDM ป้องกันการรั่วซึม ให้เลือกใช้ผลิตภัณฑ์ของ (1) บริษัท อินโน-คอนส์ (ประเทศไทย) จำกัด FIX-IT รุ่น Fix3 (2) บริษัท บิคสกาย จำกัด รุ่น Ferrex (3) บริษัท ไอทีดับบลิว คอนสตรัคชั่น โปรดักส์ ประเทศไทย จำกัด Buildex หรือคุณภาพเทียบเท่า
Note on Z126: Surapon: คิดรวมในราคาต่อเมตร ของงานกระบะต้นไม้
Note on B127: Surapon: 2.1 ผนังฉาบปูนเรียบทาสี (รายการวัสดุผนัง เบอร์ 1) 2.1.1 วัสดุที่ใช้ ก. อิฐกลวงก่อแผงไม่รับน้ำหนัก (NON-LOAD BEARING BRICKS) ตาม มอก. 153-2540 ประเภท 1 คุณภาพ ข ใช้กับผนังทั่วไป เป็นอิฐที่มีคุณภาพดี แข็งแรง ไม่คดงอ ไม่บิดเบี้ยว ได้ฉาก เผาสุกสม่ำเสมอทั่วทั้งก้อน อิฐทุกก้อนต้องมีเครื่องหมาย ผลิตภัณฑ์อุตสาหกรรม
Note on B129: Surapon: 2.1 ผนังฉาบปูนเรียบทาสี (รายการวัสดุผนัง เบอร์ 1) 2.1.1 วัสดุที่ใช้ ข. อิฐก่อสร้างสามัญ (BUILDING BRICK) ตาม มอก.77-2565 ประเภท 1 สำหรับผนัง ห้องน้ำ-ห้องสุขา เป็นอิฐที่มีคุณภาพดี แข็งแรง ไม้คดงอ บิดเบี้ยว ได้ฉาก เผาสุก สม่ำเสมอทั่วทั้งก้อน ไม่มีโพรง ไม่แตกร้าว รูปร่างได้มาตรฐานและมีขนาดสม่ำเสมอ อิฐทุกก้อนต้องมีเครื่องหมายผลิตภัณฑ์มาตรฐานอุตสาหกรรม
Note on B130: Surapon: 2.1 ผนังฉาบปูนเรียบทาสี (รายการวัสดุผนัง เบอร์ 1) 2.1.1 วัสดุที่ใช้ ค. บริเวณบันไดหนีไฟให้ใช้อิฐมวลเบาชนิดทนไฟ หนา 7.5 ซม. ผลิตภายในประเทศ อาทิ เช่น Q-CON ปูนก่อและปูนฉาบสามารถทนไฟได้
Note on B138: Surapon: 2.1.4 ผนังปูนทำสีพ่นลาย สำหรับงานภายนอกอาคาร วัสดุที่ใช้ ก. วัสดุก่อผนังและวิธีการ เหมือนข้อ 2.1 ข. สีสร้างลายน้ำชนิดพิเศษ 100% อะครีลิคผสมผงสี ทรายและหินจากธรรมชาติที่ให้ความรู้สึกและ ลักษณะเหมือนกับผนังที่ทำมาจากหินของจริง ไม่มีส่วนผสมของสารปรอท ตะกั่วและโลหะหนักชนิด ต่างๆ ใช้งานได้ทั้งภายในภายนอก ผลิตภัณฑ์ SKK, TOA WALLTEX, K.N.SUPERFLEX, BEGER SHIELD ART EFFECTS STONETEXT หรือ SUZUKA หรือคุณภาพเทียบเท่า ค. Pattern ลวดลายอิฐ เว้นร่องเป็นแนวก่อน (ลวดลายอื่นตามระบุในแบบ) จ. ให้ทาสีรองพื้นปูนใหม่เพื่อปรับสภาพผนังให้พร้อมก่อนการทำสีพ่น โดยชนิดของสีรอง พื้นปูน ใหม่นี้จะขึ้นอยู่กับชนิดและสภาพพื้นผิวนั้นๆ ซึ่งต้องปรึกษาบริษัทผู้ผลิตในการเลือกใช้สีรองพื้นปูนใหม่นี้ โดยทาสีดังกล่าว 1-2 เที่ยว ฉ. ขั้นตอนการทำสีพ่น กลิ้งหรือฉาบ ให้เป็นไปตามมาตรฐานของผู้ผลิต ช. กรณีพื้นที่ขนาดใหญ่ ให้ทำแนวเซาะร่อง (ขนาดและแนวกำหนดขณะก่อสร้าง) ซ. ขั้นตอนการทำสีทับหน้าด้วยสีน้ำอะครีลิค2เที่ยว หรือให้เป็นไปตามมาตรฐานของผู้ผลิต ฌ. ทำความสะอาดส่วนที่เกี่ยวข้องให้เรียบร้อย 2.2.3 การส่งตัวอย่างวัสดุ ผู้รับจ้างต้องทำแผ่นตัวอย่างของสีจริง บนวัสดุแผ่นแข็ง ขนาด 30x30 ซม. ไม่น้อยกว่าสีละ 2 ตัวอย่าง พร้อมทั้งนำเอกสารรายละเอียดคุณสมบัติของวัสดุ เพื่อให้คณะกรรมการตรวจรับพัสดุพิจารณา และเมื่ออนุมัติให้ใช้วัสดุแล้ว ผู้รับจ้างจะต้องทาสีตัวอย่างจริง ณ สถานที่ก่อสร้าง เพื่อให้คณะกรรมการตรวจรับพัสดุพิจารณา ก่อนที่จะดำเนินการต่อไป
Note on AK138: Surapon: Line 1 - 14
Note on AL138: Surapon: Line B - F
Note on AM138: Surapon: Line 1 - 13
Note on AN138: Surapon: Line I - L
Note on B139: Surapon: 2.2 ผนังกรุกระเบื้องพอร์ซเลน (รายการวัสดุผนัง เบอร์ 2) 2.2.1 วัสดุที่ใช้ ก. ใช้กระเบื้องพอร์ซเลน ขนาด ตามระบุในแบบสถาปัตยกรรม. หนาไม่น้อยกว่า 10 มม. เป็นกระเบื้องพอร์ชเลน เผาที่อุณหภูมิไม่ ต่ำกว่า 1,250 องศา มีความหนาแน่นสูง การดูดซึมน้ำได้ต่ำกว่า 0.1% ผลิตภัณฑ์ของ Artifact หรือ Casa Rocca หรือ Cotto หรือ wdc หรือ central premier หรือ Grand Home Mart หรือ คุณภาพเทียบเท่า ชนิดของลวดลาย ระบุภายหลัง
Note on B140: Surapon: 2.3 ผนังอะคูสติค (ผนังดูดซับเสียง ) (รายการวัสดุผนัง เบอร์ 3) 2.3.1 วัสดุที่ใช้ ก. แผ่นบุทับผนังโครงสร้าง แผ่นอคูสติกใยแก้วอัดแข็งความหนาแน่นสูง หรือ Polyester ชนิดหุ้มด้วยผ้้า ความหนาไม่น้อยกว่า 25 มม หุ้มด้วยผ้า Pasaya เคลือบสารกันน้ำ คุณสมบัติ ไม่ลามไฟ ค่าการดูดซับเสียง NRC (Noise Reduction Coefficient) มากกว่า 0.4 ใช้ผลิตภัณฑ์ของ SCG Cylence รุ่น Zandera หรือ UNIPRO หรือ MicroFiber รุ่น MicroDecorหรือคุณภาพเทียบเท่า ติดตั้งตามมาตรฐานผู้ผลิต 2.3.2 การติดตั้ง ติดตั้งโดยปิดทับด้านนอกด้วยแผ่นบุผนัง ยึดด้วยกาว ตะปู ร่วมกับระบบผนัง
Note on B142: Surapon: 2.4 แผงระแนงอลูมิเนียม ตัว Z ขนาด 100 มม. (รายการวัสดุผนัง เบอร์ 4) 2.4.1 คุณสมบัติอะลูมิเนียม ดูตามรายการที่ 5.1 2.4.2 ระแนงอลูมิเนียม รุ่น Z-100 หนา 0.6 มม. ทำสี Powder Coating: ระบุสีภายหลัง ติดตั้งพร้อมโครงเคร่าเหล็ก 1.1/4"x1.1/4"x1.2 มม. ติดตั้งตามมาตรฐานของบริษัทผู้ผลิต กำหนดให้ใช้ผลิตภัณฑ์ของ Luxalon by BITEC หรือ M. V. P. Four Stars หรือ Famelineหรือ เทียบเท่า
Note on B143: Surapon: 2.5 ผนังโครงเคร่าเหล็กกล่อง กรุลวดตาข่ายถัก Chain link Fence (รายการวัสดุผนัง เบอร์ 5) 2.5.1 วัสดุ ลวดตาข่ายถัก ผลิตจากลวดขนาด ตั้งแต่ 2มม. - 4มม. ระยะห่างตั้ง 1/4" - 3" โดยการนำลวดเหล็กชุบสังกะสี (GALVANZIED STEEL WIRE) ที่มีชั้นความหนาของสังกะสีประมาณ 40-80 กรัม/ตรม. มีลักษณะผิวลวดเรีบ ทนทานต่อการกัดกร่อนและทนต่อสภาพภูมิอากาศ สามารถใช้งานภายนอกได้ ตาม มอก.71-2532 ลักษณะลวดมาถักทอขึ้นรูปลายสี่เหลี่ยมข้าวหลามตัด ขนาดช่องตา 2.0"
Note on M147: Surapon: น้ำหนัก กก./ม.
Note on O147: Surapon: เผื่อ 5 %
Note on AS149: Surapon: ครีบเอียงจากชั้น 2-3 = 6.27 เมตร
Note on AU149: Surapon: ครีบเอียงจากชั้น 2-3 = 6.27 เมตร
Note on BH149: Surapon: ครีบเอียงจากชั้น 3-ดาดฟ้า = 10.31 เมตร
Note on BJ149: Surapon: ครีบเอียงจากชั้น 3-ดาดฟ้า = 10.31 เมตร
Note on B150: Surapon: บริเวณหลังคาห้องถังแก๊สและกันสาดชั้นลอย - ชั้นที่ 2
Note on AM150: Surapon: ครีบเอียงจากชั้นลอย-2 = 2.20 เมตร
Note on B153: Surapon: แบบไม่ระบุวัสดุ
Note on L153: Surapon: ผนังปิดช่องโครงหลังคา ชั้นดาดฟ้า
Note on M158: Surapon: ฉาบปูนภายนอก
Note on N158: Surapon: ฉาบปูนทนไฟภายนอก
Note on O158: Surapon: ฉาบโครงสร้างภายนอก
Note on B161: Surapon: 1.1 พื้น ค.ส.ล. ปูกระเบื้องพอร์ซเลน (รายการวัสดุพื้น เบอร์ 1,2,4) 1.1.1 วัสดุทีใช้ ก. ใช้แผ่นกระเบื้องพอร์ซเลน ขนาด 600x600 มม. หนาไม่น้อยกว่า 10 มม. ผิวกันลื่นสำหรับภายในห้องน้ำ แผ่นกระเบื้องพอร์ซเลน ขนาด 1200x600 มม. หนาไม่น้อยกว่า 20 มม. ชนิดลวดลายหินธรรมชาติ สำหรับงานภายนอก ใช้ชนิดผิวกันลื่น ภายในอาคารใช้ผิวมันเป็นกระเบื้องพอร์ชเลน เผาที่อุณหภูมิ ไม่ต่ำกว่า 1,250 องศา มีความหนาแน่นสูง การดูดซึมน้ำได้ต่ำกว่า 0.1% ผลิตภัณฑ์ของ Artifact หรือCasa Rocca หรือ Cotto หรือ wdc หรือ central premier หรือ Grand Home Mart หรือคุณภาพเทียบเท่า
Note on AT161: Surapon: ห้องควบคุม
Note on B162: Surapon: 1.1 พื้น ค.ส.ล. ปูกระเบื้องพอร์ซเลน (รายการวัสดุพื้น เบอร์ 1,2,4) 1.1.1 วัสดุทีใช้ ก. ใช้แผ่นกระเบื้องพอร์ซเลน ขนาด 600x600 มม. หนาไม่น้อยกว่า 10 มม. ผิวกันลื่นสำหรับภายในห้องน้ำ แผ่นกระเบื้องพอร์ซเลน ขนาด 1200x600 มม. หนาไม่น้อยกว่า 20 มม. ชนิดลวดลายหินธรรมชาติ สำหรับงานภายนอก ใช้ชนิดผิวกันลื่น ภายในอาคารใช้ผิวมันเป็นกระเบื้องพอร์ชเลน เผาที่อุณหภูมิ ไม่ต่ำกว่า 1,250 องศา มีความหนาแน่นสูง การดูดซึมน้ำได้ต่ำกว่า 0.1% ผลิตภัณฑ์ของ Artifact หรือCasa Rocca หรือ Cotto หรือ wdc หรือ central premier หรือ Grand Home Mart หรือคุณภาพเทียบเท่า
Note on B163: Surapon: 1.2 พื้นทาสี EPOXY (รายการวัสดุพื้น เบอร์ 3) 1.2.1 วัสดุ ใช้เป็นสีทับหน้าในงานปกป้องพื้น ผิวที่ใช้งานสำหรับภายในอาคาร สำหรับพื้นผิวเหล็ก, ซีเมนต์,คอนกรีต,และไม้ คุณสมบัติ ปกป้องพื้นผิวจากสภาวะสิ่งแวดล้อมที่มีการกัดกร่อนของ สารเคมี กรด-ด่าง น้ำมัน ทนการขูดขีด และทำความสะอาดง่าย วัสดุ - สีเคลือบพื้น EPOXY (EPOXY COATING) ให้ใช้ชนิดเนื้อสี 100 เปอร์เซนต์ ชนิดไม่มีตัวทำละลาย (SOVENT-FREE) ใช้งานด้วยการกลิ้งหรือทา เมื่อแห้งจะมีลักษณะแข็งเป็นมันเงา ความหนาของ ฟิล์มเมื่อแห้งไม่น้อยกว่า 200 ไมครอนต่อเที่ยว - ตัวสีรองพื้น PRIMER ตามประเภทของสีที่เลือกใช้สีสำหรับงานพื้นภายใน ใช้สี Epoxy ความหนาไม่น้อยกว่า [0.3] มม.ทาบนพื้นปูนทรายปรับระดับแต่งผิวเรียบ ผลิตภัณฑ์ตามที่ระบุต่อไปนี้ 1) BEGER BEGER DURAGUARD 2) PAMMASTIC PAMMASTIC PAMATHANE 3) TOA TOA EPOGURD 4) NIPPON PAINT HI-PON 50-03 5) JOTUN PENGUERD ENAMEL 6) CAPTAIN EXYGUARD ENAMEL หรือเทียบเท่า
Note on AB163: Surapon: สำนักงาน, เอกสาร, ห้องปฏิบัติการกลาง, พื้นที่หิ้งปฏิบัติการ
Note on AC163: Surapon: เปลี่ยนเสื้อผ้า, เก็บอุปกรณ์, รับตัวอย่าง, เก็บตัวอย่าง, งาน bacteria, Air Lock, ล้างงาน bacteria, ทำงาน, เก็บเอกสาร, เก็บองเสีย
Note on AD163: Surapon: ห้องล้าง, ชั่งสาร, Spectro & Automate, ทดสอบ OIL & Grease, ทดสอบ TKN,NH3, ห้อง ICP, พื้นที่ห้องปฏิบัติการที่เหลือ
Note on B164: Surapon: -บัวเชิงผนัง ให้ปั้นลบมุมด้วย อีพ็อกซี่มอร์ต้า หรือ โพลียูรีเทนมอร์ต้า รัศมี 5 ซม. (R-SHAPE) แล้วเคลือบด้วยอีพ็อกซี หรือ โพลียูรีเทนโค๊ตติ้ง ชนิดไม่มีส่วนผสมของตัวทำละลายสีเดียวกับพื้น สูงประมาณ 15 ซม.
Note on AB164: Surapon: สำนักงาน, เอกสาร, ห้องปฏิบัติการกลาง, พื้นที่ห้องปฏิบัติการ
Note on AC164: Surapon: เปลี่ยนเสื้อผ้า, เก็บอุปกรณ์, รับตัวอย่าง, เก็บตัวอย่าง, งาน bacteria, Air Lock, ล้างงาน bacteria, ทำงาน, เก็บเอกสาร, เก็บองเสีย
Note on AD164: Surapon: ห้องล้าง, ชั่งสาร, Spectro & Automate, ทดสอบ OIL & Grease, ทดสอบ TKN,NH3, ห้อง ICP, พื้นที่ห้องปฏิบัติการที่เหลือ
Note on B165: Surapon: 1.1 พื้น ค.ส.ล. ปูกระเบื้องพอร์ซเลน (รายการวัสดุพื้น เบอร์ 1,2,4) 1.1.1 วัสดุทีใช้ ก. ใช้แผ่นกระเบื้องพอร์ซเลน ขนาด 600x600 มม. หนาไม่น้อยกว่า 10 มม. ผิวกันลื่นสำหรับภายในห้องน้ำ แผ่นกระเบื้องพอร์ซเลน ขนาด 1200x600 มม. หนาไม่น้อยกว่า 20 มม. ชนิดลวดลายหินธรรมชาติ สำหรับงานภายนอก ใช้ชนิดผิวกันลื่น ภายในอาคารใช้ผิวมันเป็นกระเบื้องพอร์ชเลน เผาที่อุณหภูมิ ไม่ต่ำกว่า 1,250 องศา มีความหนาแน่นสูง การดูดซึมน้ำได้ต่ำกว่า 0.1% ผลิตภัณฑ์ของ Artifact หรือCasa Rocca หรือ Cotto หรือ wdc หรือ central premier หรือ Grand Home Mart หรือคุณภาพเทียบเท่า
Note on B166: Surapon: ข. บัวเชิงผนัง สำเร็จรูป ไฟเบอร์ซีเมนต์ ทาสี ขนาดกว้าง 0.10 ม. ของ ROKWOOD หรือ CONWOOD หรือ SCG หรือ SHERA หรือคุณภาพเทียบเท่า
Note on B167: Surapon: 1.3 พื้นกระเบื้องไวนิล ชนิดคลิ๊กล็อก ลายไม้ (รายการวัสดุพื้น เบอร์ 5) 1.3.1 วัสดุทีใช้ กระเบื้องไวนิลปูพื้น ไม่มีส่วนผสมของใยหิน (Non Asbestos) วัสดุผลิตจากสารสังเคราะห์ (Premium PVC) ที่มีความยืดหยุ่นสูง และมีชั้น Fiber Glass หรือคุณภาพเทียบเท่า ความหนาของแผ่นไม่ต่ำกว่า 5 มม. ชั้น Wear Layer 0.5 มม. ใช้ผลิตภัณฑ์ของ COCO บริษัท กรีนไฮ โปรดักส์ จำกัด, TARKETT, ARMSTRONG 1.3.2 การติดตั้ง 1. เตรียมพื้นผิวให้เรียบ - กรณี พื้นเดิม ถ้าพื้นไม่เรียบ ควรใช้ปูนแต่งพื้นผิวให้เรียบเสมอก่อน จึงเริ่มติดตั้ง - กรณี พื้นใหม่ ทำเป็นพื้นปูนขัดมันหรือขัดเรียบ และ รอให้ปูนแห้งสนิทก่อน ประมาณ 1 สัปดาห์ จึงเริ่มติดตั้งได้โดยความชื้นจะต้องไม่เกินมาตรฐานที่ทางบริษัทกำหนด
Note on AT167: Surapon: คิดเต็มห้อง ไม่ได้หักพื้นที่เวที
Note on B168: Surapon: 1.4 พื้น ค.ส.ล. ทำผิวขัดมัน (รายการวัสดุพื้น เบอร์ 6 ) 1.4.1 วัสดุที่ใช้ ให้ทาเคลือบวัสดุซึ่งเป็นสารประเภท ไซรอคเซน ชนิดใส ซึ่งมีคุณสมบัติกันซึม และไม่ทำให้เปลี่ยนสี ทนแดด ทนฝน โดยมีค่าความเป็นกรด-ด่าง ไม่ต่ำกว่า 1.3 และความ หนาแน่น(Viscosity) ไม่น้อยกว่า 50 ให้ใช้ผลิตภัณฑ์ Polytech TS- Plus ของ บริษัทพรีม่า โพลีเทค จำกัด หรือTOA SYLOXANE ของบริษัท TOA จำกัด หรือ Silicone –R221 ของบริษัท ไอ.ซี.ไอ จำกัด
Note on AI168: Surapon : อยู่ในงานชานพักบันได
Note on B169: Surapon: 1.5 พื้น ค.ส.ล. ทำระบบกันซึม (รายการวัสดุพื้น เบอร์ 7) 1.5.1 วัสดุที่ใช้ - ระบบกันซึมประเภท Pure Polyurethane 100% ชนิดสูตรมีตัวทำละลาย มีค่าความยืดหยุ่น ตัวไม่น้อยกว่า 650% โดยเป็นไปตามมาตรฐาน ASTM มีคุณสมบัติรับแรงดึง (Tensile StrengthX 4.0N/mm2 - เมื่อติดตั้งแล้วเสร็จ วัสดุต้องเป็นเนื้อเดียวกัน และความหนาไม่น้อยกว่า 1,500 ไมครอน หรือหนาไม่น้อยกว่า 1.5 มม. - บริเวณที่ชนผนังให้ทำกันซึม เสมือนบัวเชิงผนัง สูงอย่างน้อย 20 ซม. และบริเวณที่ชนขอบปูน ให้ทำกันซึมสุดขอบปูนแล้วพับขึ้นด้านบน (กรณีขอบที่สูงไม่เกิน 10 ซม.) และต้องทำ กันซึมลง ไปใน Roof drain - วัสดุกันซึมชนิดโค้ทติ้งสำหรับดาดฟ้าอาคารเป็นวัสดุชนิดทา เพื่อป้องกันการรั่วซึม บริเวณ ดาดฟ้า ชนิดทาประเภท Multifunctional with Urethaneปราศจากรอยต่อ - ใช้ผลิตภัณฑ์ของ NEOLASTIC 1KC700 ของ VISTA INNO หรือ หรือ DURASEAL 900 ของ DURACRETE หรือ BESTPROOF ELASTOTHANE ของ BESTWORK หรือ VISPAC Xander195 ของ VISPAC หรือ FOSROC หรือของ PrimiProof PX ของ บริษัท Prime Constructive Product &amp; Service Co., Ltd. หรือ Sikalastic 612 ของ บริษัท Sika Thailand หรือ Nitoproof 600 ของ บริษัท Fosroc (Thailand) Limited หรือ คุณภาพเทียบเท่า
Note on BG169: Surapon: ระบบกันซึมในถังเก็บน้ำ
Note on B171: Surapon: 1.6 พื้นคอนกรีตทำผิวคอนกรีตพิมพ์ลาย (รายการวัสดุพื้น เบอร์ 8) คุณสมบัติวัสดุและองค์ประกอบ ก. วัสดุคอนกรีต 1) คอนกรีตผสมเสร็จ ความหนา 5 ซม. หากไม่มีการกำหนดเป็นอย่างอื่น ให้เป็นไปตามที่กำหนด ไว้ในมาตรฐานงานคอนกรีตและคอนกรีตเสริมเหล็กของกรมโยธาธิการและผังเมือง (มยผ.1101-64) มีกำลังอัด (Compressive Strength) ไม่น้อยกว่า 280 กิโลกรัม/ตร.ซม. (ลูกบาศก์ที่ 28 วัน) ค่าการยุบตัว (Slump) ของคอนกรีต = 5-7 เซนติเมตร ขนาดหินใหญ่สุด = 10 มิลลิเมตร 2) เหล็กตะแกรง Wire Mesh ขนาด 4.0 มม. @ 20x20 ซม. มอก. 737-2549 3) ตะขอเหล็ก (Steel Hook) ขนาด 6.0 มม. สำหรับยึดเหล็กตะแกรง Wire Mesh และพื้น คสล. ให้แน่น 4) ลูกปูน (Spacer) หนา 2 ซม. หรือตีนกาเหล็กหนุนเหล็กตะแกรง ใช้หนุนเหล็กตะแกรง ให้อยู่ในตำแหน่งกลางของชั้นปูน ทุกระยะ 1 ม. 5) Fiber Mesh วัสดุเสริมการยึดเกาะของเนื้อปูน Fiber Mesh Virgin Homopolymer Polypropylene 6.00 มม. ASTM C-1116 เป็นเส้นใยสังเคราะห์ประเภท Polypropylene ขนาด 6.00 มม. มีลักษณะเป็นเส้นใยสั้นสีขาว เพิ่มคุณสมบัติด้านความแข็งแรง (Strength), ความเหนียว (Toughness) ของคอนกรีต, ช่วยเพิ่มความต้านทานในการกระทบ (Impact Resistance), ลดการหดตัวของเนื้อคอนกรีต (Shrinkage) ลดการใช้เหล็กเสริมแรงได้ ข. วัสดุพิมพ์ลาย ความหนา 5 ซม. 1) ผงสี Color Hardener ผงสีอนินทรีสังเคราะห์ (Synthetic Inorganic Pigment) ASTM C979-82 มี 2) ผงลอกแบบ Release Agent ช่วยบ่มปูน และช่วยให้เกิดสีเหลือบตามแบบน้ำยาเคลือบ Acrylic Coating เป็นน้ำยาเคลือบผิวชนิดมันเงาประเภท Thermoplastic Acrylic Solution
Note on AA172: Surapon: อยู่ในงานทางเดินชั้นที่ 1
Note on B173: Surapon: แบบไม่ระบุวัสดุพื้น
Note on T173: Surapon: ทางเดิน
Note on B180: Surapon: ส่วนที่ 5 ประตูและอุปกรณ์ 5.1 ประตูและบานกรอบอลูมิเนียม ก. คุณสมบัติอะลูมิเนียม 1) เนื้ออะลูมิเนียมเป็น Alloy 6063 T5 สามารถใช้อะลูมิเนียมที่เป็นรีไซเคิล (Recycle Alloy) มาทำเป็นวัตถุดิบได้ไม่เกิน 10% ซึ่งจะต้องมีขนาดหน้าตัด และความหนาที่เหมาะสมกับ ส่วนประกอบที่ต้องใช้งาน หรือตามที่ระบุไว้ในแบบและรายการประกอบแบบ โดยผู้ผลิตต้องออกเอกสารการรับรองวัสดุพร้อมทั้งผลการทดสอบชิ้นงานอย่างน้อย3ครั้ง ตามมาตรฐาน มอก.284-2530 ให้เลือกใช้ผลิตภัณฑ์ของ - บริษัท ซิมเมอร์ เมตัล สแตนดาร์ด จำกัด SMS Schimmer, - บริษัท ทอสเท็ม ไทย จำกัด TOSTEM THAI - บริษัท ฟูจิ เมททอล จำกัด Fuji Metal, - บริษัท เมืองทองอุตสาหกรรมอาลูมีเนียม จำกัด Muangthong Aluminium, - บริษัท ไทยเม็ททอล อะลูมิเนียม จำกัด - บริษัท สยามอินเตอร์โปรดักส์ จำกัด WIND FLOW, - บริษัท M.V.P.FOUR STARS, หรือคุณภาพเทียบเท่า ข. ความหนาของอะลูมิเนียมหน้าตัดขนาดและความหนาหน้าตัดอะลูมิเนียม จะต้องเหมาะสมกับลักษณะของตำแหน่งที่จะใช้ โดยมีความหนาตารายการคำนวณ แต่ไม่ต่ำกว่าที่ระบุไว้ดังต่อไปนี้ - โดยขนาดวงกบทั่วไปใช้ขนาดไม่น้อยกว่า 13/4"x4" 1) ช่องแสง หรือกรอบติดตายความหนาไม่ต่ำกว่า 1.5 มิลลิเมตร 2) ประตู-หน้าต่างชนิดบานเลื่อน ความหนาไม่ต่ำกว่า 1.5 มิลลิเมตร 3) บานประตูสวิง ความหนาไม่ต่ำกว่า 2.0 มิลลิเมตร 4) อะลูมิเนียมตัวประกอบต่าง ๆ ความหนาไม่ต่ำกว่า 1.0 มิลลิเมตร 5) เกล็ดอะลูมิเนียม ชนิดพับปลายกันน้ำฝน ความหนาไม่ต่ำกว่า 1.0 มิลลิเมตร 6) วงกบอะลูมิเนียมสำหรับประตูภายในทั่วไป ความหนาไม่ต่ำกว่า 1.75มิลลิเมตร 7) หน้าต่างชนิดผลักกระทุ้ง ความหนาไม่ต่ำกว่า 1.8 มิลลิเมตร 8) Flashing อะลูมิเนียมในส่วนที่มองไม่เห็น ความหนาไม่น้อยกว่า 1.2 มิลลิเมตร 9) Flashing อะลูมิเนียมในส่วนที่มองเห็น ความหนาไม่ต่ำกว่า 1.5 มิลลิเมตร 10) กรอบบานมุ้งลวด ความหนาไม่ต่ำกว่า 1.2 มิลลิเมตร และขนาดต้องสามารถติดตั้งอุปกรณ์ปิด – เปิดได้ ค. ผิวของอะลูมิเนียมผิวของอะลูมิเนียมจะต้องเป็นสี Natural Anodized ความหนาของผิวชุบ ( Anodic Film ) จะต้องไม่ต่ำกว่า 13 - 17 Micron ความคลาดเคลื่อนที่ยอมให้ (Allowable Tolerance) +/- 2 Micron และจะต้องมีหนังสือรับรองความหนาของ Anodic Film และระบบการชุบ เป็นลายลักษณ์อักษรจากโรงงานผู้ผลิตตามข้อกำหนด ASTM และ AAMA
Note on B181: Surapon: ป1 ประตูบานเปิดคู่ (บานประตูไร้กรอบ) - กระจกใสบานเปลือย - กระจกกระจกลามิเนต หนา 12 มม. - อุปกรณ์ประกอบพร้อมล็อคครบชุด (สแตนเลส เกรด 304 สีด้าน) - มือจับ STAINLESS STEEL ผิวปัดขนแมว - ติดตั้งโช้คประตูกระจก ฝังอยู่ในพื้น 5.2 ประตูบานกระจกเปลือย (กระจกนิรภัย) 5.2.1 บานพับประตูบานสวิง ให้ใช้โช้คอัพฝังพื้นแบบปรับ สองทาง มีคุณสมบัติตามมาตรฐาน มอก.1101-2535 หรือเทียบเท่า แบบ Heavy Duty สามารถเปิดค้างได้ 90 องศา ขนาดของบานพับตามคำแนะนำของบริษัทผู้ผลิต โดยได้รับการอนุมัติจากผู้ควบคุมงาน 5.2.2 ตัวหนีบ และระบบล็อค ให้ใช้อุปกรณ์ชนิดสเตนเลส โดยเสนอตัวอย่างพร้อม รายละเอียดให้ผู้ควบคุมงาน พิจารณาอนุมัติก่อนการติดตั้ง 5.2.3 ประตูกระจกเปลือย จะต้องไม่ติดตั้งอยู่ในส่วนของอาคารที่ฝนรั่วเข้าได้ ถ้ามีผู้รับจ้าง จะต้องแก้ไขเป็นประตูเปิดทางเดียว โดยเสนอ Shop drawing บานประตูดังกล่าวให้ ผู้ควบคุมงานพิจารณาอนุมัติก่อนการติดตั้ง
Note on B182: Surapon: กรอบประตู 0.20x0.20ม. โครงเหล็กกรุอลูมิเนียมคอมโพสิต
Note on B183: Surapon: ป2 ประตูบานเปิดคู่พร้อมช่องแสงติดตาย วงกบ - อลูมิเนียมทำสี POWDER COATING (สีขาว) ดูรายละเอียดในรายการประกอบแบบ กรอบบาน - อลูมิเนียมทำสี POWDER COATING (สีขาว) ดูรายละเอียดในรายการประกอบแบบ ลูกฟัก - กระจกกระจกลามิเนต หนาไม่น้อยกว่า 8 มม. อุปกรณ์ - มือจับ STAINLESS STEEL ผิวปัดขนแมว ความยาวไม่น้อยกว่า 0.60 ม. - อุปกรณ์ประกอบพร้อมล็อคครบชุด
Note on B184: Surapon: ป3 ประตูบานเปิดคู่ วงกบ - อลูมิเนียมทำสี POWDER COATING (สีขาว) ดูรายละเอียดในรายการประกอบแบบ กรอบบาน - อลูมิเนียมทำสี POWDER COATING (สีขาว) ดูรายละเอียดในรายการประกอบแบบ ลูกฟัก - กระจกกระจกลามิเนต หนาไม่น้อยกว่า 8 มม. อุปกรณ์ - มือจับ STAINLESS STEEL ผิวปัดขนแมว ความยาวไม่น้อยกว่า 0.60 ม. - อุปกรณ์ประกอบพร้อมล็อคครบชุด
Note on B185: Surapon: ป4 ประตูบานเปิดคู่พร้อมช่องแสงติดตาย วงกบ - อลูมิเนียมทำสี POWDER COATING (สีขาว) ดูรายละเอียดในรายการประกอบแบบ กรอบบาน - อลูมิเนียมทำสี POWDER COATING (สีขาว) ดูรายละเอียดในรายการประกอบแบบ ลูกฟัก - กระจกกระจกลามิเนต หนาไม่น้อยกว่า 8 มม. อุปกรณ์ - มือจับ STAINLESS STEEL ผิวปัดขนแมว ความยาวไม่น้อยกว่า 0.60 ม. - อุปกรณ์ประกอบพร้อมล็อคครบชุด
Note on B186: Surapon: ป5 ประตูบานเปิดพร้อมช่องแสงติดตาย วงกบ - อลูมิเนียมทำสี POWDER COATING (สีขาว) ดูรายละเอียดในรายการประกอบแบบ กรอบบาน - อลูมิเนียมทำสี POWDER COATING (สีขาว) ดูรายละเอียดในรายการประกอบแบบ ลูกฟัก - กระจกกระจกลามิเนต หนาไม่น้อยกว่า 8 มม. อุปกรณ์ - มือจับ STAINLESS STEEL ผิวปัดขนแมว ความยาวไม่น้อยกว่า 0.60 ม. - อุปกรณ์ประกอบพร้อมล็อคครบชุด
Note on B187: Surapon: ป6 ประตูบานเปิดคู่พร้อมช่องแสงติดตาย วงกบ - อลูมิเนียมทำสี POWDER COATING (สีขาว) ดูรายละเอียดในรายการประกอบแบบ กรอบบาน - อลูมิเนียมทำสี POWDER COATING (สีขาว) ดูรายละเอียดในรายการประกอบแบบ ลูกฟัก - กระจกกระจกลามิเนต หนาไม่น้อยกว่า 8 มม. อุปกรณ์ - มือจับ STAINLESS STEEL ผิวปัดขนแมว ความยาวไม่น้อยกว่า 0.60 ม. - อุปกรณ์ประกอบพร้อมล็อคครบชุด
Note on B188: Surapon: ป7 ประตูบานเปิดพร้อมช่องแสงติดตาย วงกบ - อลูมิเนียมทำสี POWDER COATING (สีขาว) ดูรายละเอียดในรายการประกอบแบบ กรอบบาน - อลูมิเนียมทำสี POWDER COATING (สีขาว) ดูรายละเอียดในรายการประกอบแบบ ลูกฟัก - กระจกกระจกลามิเนต หนาไม่น้อยกว่า 8 มม. อุปกรณ์ - มือจับ STAINLESS STEEL ผิวปัดขนแมว ความยาวไม่น้อยกว่า 0.60 ม. - อุปกรณ์ประกอบพร้อมล็อคครบชุด
Note on B189: Surapon: ป8 ประตูบานเหล็กบานม้วน - วงกบเหล็ก รายละเอียดตามมาตรฐานของผู้ผลิต - บานประตูเหล็กเคลือบสีขาว บานเรียบไม่มีลวดลาย ตามมาตรฐานของผู้ผลิต
Note on B190: Surapon: ป9 ประตูบานเหล็กกันไฟบานเปิด ประตูเหล็กกันไฟพร้อมเกล็ดอลูมิเนียมระบายอากาศ - วงกบเหล็ก 2"x4" สีขาว - บานประตูเหล็กกันไฟ สีขาว - เกล็ดอลูมิเนียม ตัว Z ขนาด 100 มม. ทำสี POWDER COATING (สีขาว) - ลูกฟักกระจกนิรภัย หนา 1 ซม. - คานผลัก โช๊คอัพและกุญแจไขด้านนอก - อุปกรณ์ประกอบพร้อมล็อคครบชุด
Note on B191: Surapon: ป10 ประตูบานเหล็กกันไฟบานเปิด - วงกบเหล็ก 2"x4" สีขาว - บานประตูเหล็กกันไฟ สีขาว - เกล็ดอลูมิเนียม ตัว Z ขนาด 100 มม. ทำสี POWDER COATING (สีขาว) - ลูกฟักกระจกนิรภัย หนา 1 ซม. - คานผลัก โช๊คอัพและกุญแจไขด้านนอก - อุปกรณ์ประกอบพร้อมล็อคครบชุด
Note on B192: Surapon: ป11 ประตูบานเปิดเดี่ยว วงกบ - WPC-Frame เคลือบผิวลายไม้ บาน - WPC เคลือบผิวลายไม้ ลูกฟัก - กระจกลามิเนตหนาไม่น้อยกว่า 8 มม. อุปกรณ์ - มือจับก้านโยก STAINLESS ผิว HAIR LINE พร้อมอุปกรณ์ครบชุด (เลือกแบบภายหลัง) - อุปกรณ์ประกอบพร้อมล็อคครบชุด
Note on B193: Surapon: ป12 ประตูบานเหล็กกันไฟบานเปิด วงกบ - วงกบเหล็ก 2"x4" สีขาว บาน - บานประตูเหล็กกันไฟ สีขาว ลูกฟัก - ลูกฟักกระจกนิรภัย หนา 1 ซม. อุปกรณ์ - คานผลัก โช๊คอัพและกุญแจไขด้านนอก - อุปกรณ์ประกอบพร้อมล็อคครบชุด
Note on B194: Surapon: ป13 ประตูบานเปิดเดี่ยว วงกบ - WPC-Frame เคลือบผิวลายไม้ บาน - WPC เคลือบผิวลายไม้ ลูกฟัก - เกล็ดระบายอากาศ อุปกรณ์ - มือจับ STAINLESS STEEL ผิวปัดขนแมว ความยาวไม่น้อยกว่า 0.60 ม. พร้อมอุปกรณ์ครบชุด (เลือกแบบภายหลัง) - อุปกรณ์ประกอบพร้อมล็อคครบชุด
Note on B195: Surapon: ป14 ประตูบานเลื่อน วงกบ - WPC-Frame เคลือบผิวลายไม้ บาน - WPC เคลือบผิวลายไม้ อุปกรณ์ - มือจับ STAINLESS STEEL ผิวปัดขนแมว ความยาวไม่น้อยกว่า 0.30 ม. - อุปกรณ์รางเลื่อนสำหรับประตูบานเลื่อน พร้อมอุปกรณ์ครบชุด - อุปกรณ์ประกอบพร้อมล็อคครบชุด - ป้ายสัญลักษณ์ห้องน้ำคนพิการ
Note on B196: Surapon: ป14 ประตูบานเปิดเดี่ยว - WPC-Frame เคลือบผิวลายไม้ - WPC เคลือบผิวลายไม้ - มือจับก้านโยก STAINLESS ผิว HAIR LINE - อุปกรณ์ประกอบพร้อมล็อคครบชุด
Note on B197: Surapon: ป15 ประตูบานเปิดเดี่ยว วงกบ - WPC-Frame เคลือบผิวลายไม้ บาน - WPC เคลือบผิวลายไม้ ลูกฟัก - เกล็ดระบายอากาศ อุปกรณ์ - มือจับก้านโยก STAINLESS ผิว HAIR LINE - อุปกรณ์ประกอบพร้อมล็อคครบชุด
Note on B198: Surapon: ป16 ประตูบานเปิดคู่พร้อมช่องแสงติดตาย วงกบ - อลูมิเนียมทำสี POWDER COATING (สีขาว) ดูรายละเอียดในรายการประกอบแบบ กรอบบาน - อลูมิเนียมทำสี POWDER COATING (สีขาว) ดูรายละเอียดในรายการประกอบแบบ ลูกฟัก - กระจกกระจกลามิเนต หนาไม่น้อยกว่า 8 มม. อุปกรณ์ - มือจับ STAINLESS STEEL ผิวปัดขนแมว ความยาวไม่น้อยกว่า 0.60 ม. - อุปกรณ์ประกอบพร้อมล็อคครบชุด
Note on B199: Surapon: ป17 ประตูบานเปิดคู่พร้อมช่องแสงติดตาย วงกบ - อลูมิเนียมทำสี POWDER COATING (สีขาว) ดูรายละเอียดในรายการประกอบแบบ กรอบบาน - อลูมิเนียมทำสี POWDER COATING (สีขาว) ดูรายละเอียดในรายการประกอบแบบ ลูกฟัก - กระจกกระจกลามิเนต หนาไม่น้อยกว่า 8 มม. อุปกรณ์ - มือจับ STAINLESS STEEL ผิวปัดขนแมว ความยาวไม่น้อยกว่า 0.60 ม. - อุปกรณ์ประกอบพร้อมล็อคครบชุด
Note on B200: Surapon: ป18 ประตูบานบานเปิดคู่ - วงกบไม้เนื้อแข็ง 2"x6" และบัวรอบวงกบ ไม้มะค่า 1 1/2"x6" - กรอบบาน- ไม้มะค่า 1 1/2"x6" กรอบล่างไม้มะค่า 1 1/2"x8" ไม่บังใบ ให้ติดคิ้วตามตั้งปิดช่องระหว่างประตู - ลูกฟักไม้มะค่า หนา 3/4" - มือจับ STAINLESS STEEL ผิวปัดขนแมว ความยาวไม่น้อยกว่า 0.60 ม. - บานพับปีกผีเสื้อ ทองเหลือง - อุปกรณ์ประกอบพร้อมล็อคครบชุด - ทำสีโชว์เนื้อไม้ สีขาวเผือก
Note on B201: Surapon: ป19 ประตูบานเปิดคู่ วงกบ - อลูมิเนียมทำสี POWDER COATING (สีขาว) ดูรายละเอียดในรายการประกอบแบบ กรอบบาน - อลูมิเนียมทำสี POWDER COATING (สีขาว) ดูรายละเอียดในรายการประกอบแบบ ลูกฟัก - กระจกกระจกลามิเนต หนาไม่น้อยกว่า 8 มม. อุปกรณ์ - มือจับ STAINLESS STEEL ผิวปัดขนแมว ความยาวไม่น้อยกว่า 0.60 ม. - อุปกรณ์ประกอบพร้อมล็อคครบชุด
Note on B202: Surapon: ป20 ประตูบานเปิดคู่พร้อมช่องแสงติดตาย วงกบ - อลูมิเนียมทำสี POWDER COATING (สีขาว) ดูรายละเอียดในรายการประกอบแบบ กรอบบาน - อลูมิเนียมทำสี POWDER COATING (สีขาว) ดูรายละเอียดในรายการประกอบแบบ ลูกฟัก - กระจกกระจกลามิเนต หนาไม่น้อยกว่า 8 มม. อุปกรณ์ - มือจับ STAINLESS STEEL ผิวปัดขนแมว ความยาวไม่น้อยกว่า 0.60 ม. - อุปกรณ์ประกอบพร้อมล็อคครบชุด - ติดตั้งระแนงเหล็กกล่อง 0.10x0.10ม. ตกแต่งแนวตั้ง ตามแนวรอยต่อวงกบหน้าต่าง @ ระยะตามแบบ
Note on B203: Surapon: ป21 ประตูบานเหล็กกันไฟบานเปิดคู่ - วงกบเหล็ก 2"x4" สีขาว - บานประตูเหล็กกันไฟ - มือจับ กุญแจลูกบิด STAINLESS STEEL ผิวปัดขนแมว - อุปกรณ์ประกอบพร้อมล็อคครบชุด
Note on B204: Surapon: ป22 ประตูบานเหล็กกันไฟบานเปิด - วงกบเหล็ก 2"x4" สีขาว - บานประตูเหล็กกันไฟ - มือจับ กุญแจลูกบิด STAINLESS STEEL ผิวปัดขนแมว - อุปกรณ์ประกอบพร้อมล็อคครบชุด
Note on B205: Surapon: ป24 ประตูบานเปิดเดี่ยว - WPC-Frame เคลือบผิวลายไม้ - WPC เคลือบผิวลายไม้ - เกล็ดระบายอากาศ - มือจับ กุญแจลูกบิด STAINLESS STEEL ผิวปัดขนแมว - อุปกรณ์ประกอบพร้อมล็อคครบชุด
Note on B207: Surapon: น1A หน้าต่างบานกระทุ้งพร้อมช่องแสงติดตาย วงกบ - อลูมิเนียมทำสี POWDER COATING (สีขาว) ดูรายละเอียดในรายการประกอบแบบ กรอบบาน - อลูมิเนียมทำสี POWDER COATING (สีขาว) ดูรายละเอียดในรายการประกอบแบบ ลูกฟัก - กระจกลามิเนตหนาไม่น้อยกว่า 10.38 มม. ค่าประหยัดพลังงาน U value ไม่เกิน 3.0 อุปกรณ์ - อุปกรณ์บานกระทุ้งพร้อมมือจับ - อุปกรณ์ประกอบพร้อมล็อคครบชุด - ติดตั้งระแนงเหล็กกล่อง 0.10x0.10ม. ตกแต่งแนวตั้ง ตามแนวรอยต่อวงกบหน้าต่าง @ ระยะตามแบบ
Note on B208: Surapon: น1A1 หน้าต่างบานกระทุ้งมีช่องแสงติดตาย วงกบ - อลูมิเนียมทำสี POWDER COATING (สีขาว) กรอบบาน - อลูมิเนียมทำสี POWDER COATING (สีขาว) ลูกฟัก - กระจกลามิเนตหนาไม่น้อยกว่า 10.38 มม. ค่าประหยัดพลังงาน U value ไม่เกิน 3.0 อุปกรณ์ - อุปกรณ์บานกระทุ้งพร้อมมือจับ - อุปกรณ์ประกอบพร้อมล็อคครบชุด - ติดตั้งระแนงเหล็กกล่อง 0.10x0.10ม. ตกแต่งแนวตั้ง ตามแนวรอยต่อวงกบหน้าต่าง @ ระยะตามแบบ
Note on B209: Surapon: น1A2 หน้าต่างบานกระทุ้งมีช่องแสงติดตาย วงกบ - อลูมิเนียมทำสี POWDER COATING (สีขาว) กรอบบาน - อลูมิเนียมทำสี POWDER COATING (สีขาว) ลูกฟัก - กระจกลามิเนตหนาไม่น้อยกว่า 10.38 มม. ค่าประหยัดพลังงาน U value ไม่เกิน 3.0 อุปกรณ์ - อุปกรณ์บานกระทุ้งพร้อมมือจับ - อุปกรณ์ประกอบพร้อมล็อคครบชุด - ติดตั้งระแนงเหล็กกล่อง 0.10x0.10ม. ตกแต่งแนวตั้ง ตามแนวรอยต่อวงกบหน้าต่าง @ ระยะตามแบบ
Note on B210: Surapon: น1A3 หน้าต่างบานกระทุ้งมีช่องแสงติดตาย วงกบ - อลูมิเนียมทำสี POWDER COATING (สีขาว) กรอบบาน - อลูมิเนียมทำสี POWDER COATING (สีขาว) ลูกฟัก - กระจกลามิเนตหนาไม่น้อยกว่า 10.38 มม. ค่าประหยัดพลังงาน U value ไม่เกิน 3.0 อุปกรณ์ - อุปกรณ์บานกระทุ้งพร้อมมือจับ - อุปกรณ์ประกอบพร้อมล็อคครบชุด - ติดตั้งระแนงเหล็กกล่อง 0.10x0.10ม. ตกแต่งแนวตั้ง ตามแนวรอยต่อวงกบหน้าต่าง @ ระยะตามแบบ
Note on B211: Surapon: น1B หน้าต่างบานกระทุ้งพร้อมช่องแสงติดตาย วงกบ - อลูมิเนียมทำสี POWDER COATING (สีขาว) ดูรายละเอียดในรายการประกอบแบบ กรอบบาน - อลูมิเนียมทำสี POWDER COATING (สีขาว) ดูรายละเอียดในรายการประกอบแบบ ลูกฟัก - กระจกลามิเนตหนาไม่น้อยกว่า 10.38 มม. ค่าประหยัดพลังงาน U value ไม่เกิน 3.0 อุปกรณ์ - อุปกรณ์บานกระทุ้งพร้อมมือจับ - อุปกรณ์ประกอบพร้อมล็อคครบชุด - ติดตั้งระแนงเหล็กกล่อง 0.10x0.10ม. ตกแต่งแนวตั้ง ตามแนวรอยต่อวงกบหน้าต่าง @ ระยะตามแบบ
Note on B212: Surapon: น2 ช่องแสงติดตาย วงกบ - อลูมิเนียมทำสี POWDER COATING (สีขาว) ดูรายละเอียดในรายการประกอบแบบ ลูกฟัก - กระจกลามิเนตหนาไม่น้อยกว่า 10.38 มม. ค่าประหยัดพลังงาน U value ไม่เกิน 3.0 - ติดตั้งระแนงเหล็กกล่อง 0.10x0.10ม. ตกแต่งแนวตั้ง ตามแนวรอยต่อวงกบหน้าต่าง @ ระยะตามแบบ
Note on B213: Surapon: น2' ช่องแสงติดตาย วงกบ - อลูมิเนียมทำสี POWDER COATING (สีขาว) ดูรายละเอียดในรายการประกอบแบบ ลูกฟัก - กระจกลามิเนตหนาไม่น้อยกว่า 12.38 มม. ค่าประหยัดพลังงาน U value ไม่เกิน 3.0 - ติดตั้งระแนงเหล็กกล่อง 0.10x0.10ม. ตกแต่งแนวตั้ง ตามแนวรอยต่อวงกบหน้าต่าง @ ระยะตามแบบ
Note on B214: Surapon: น2B หน้าต่างบานกระทุ้งพร้อมช่องแสงติดตาย วงกบ - อลูมิเนียมทำสี POWDER COATING (สีขาว) ดูรายละเอียดในรายการประกอบแบบ กรอบบาน - อลูมิเนียมทำสี POWDER COATING (สีขาว) ดูรายละเอียดในรายการประกอบแบบ ลูกฟัก - กระจกลามิเนตหนาไม่น้อยกว่า 12.38 มม. ค่าประหยัดพลังงาน U value ไม่เกิน 3.0 อุปกรณ์ - อุปกรณ์บานกระทุ้งพร้อมมือจับ - อุปกรณ์ประกอบพร้อมล็อคครบชุด - ติดตั้งระแนงเหล็กกล่อง 0.10x0.10ม. ตกแต่งแนวตั้ง ตามแนวรอยต่อวงกบหน้าต่าง @ ระยะตามแบบ
Note on B215: Surapon: น3 ช่องแสงติดตาย วงกบ - อลูมิเนียมทำสี POWDER COATING (สีขาว) ดูรายละเอียดในรายการประกอบแบบ ลูกฟัก - กระจกลามิเนตหนาไม่น้อยกว่า 10.38 มม. ค่าประหยัดพลังงาน U value ไม่เกิน 3.0 - ติดตั้งระแนงเหล็กกล่อง 0.10x0.10ม. ตกแต่งแนวตั้ง ตามแนวรอยต่อวงกบหน้าต่าง @ ระยะตามแบบ
Note on B216: Surapon: น3' ช่องแสงติดตาย วงกบ - อลูมิเนียมทำสี POWDER COATING (สีขาว) ดูรายละเอียดในรายการประกอบแบบ ลูกฟัก - กระจกลามิเนตหนาไม่น้อยกว่า 12.38 มม. ค่าประหยัดพลังงาน U value ไม่เกิน 3.0 - ติดตั้งระแนงเหล็กกล่อง 0.10x0.10ม. ตกแต่งแนวตั้ง ตามแนวรอยต่อวงกบหน้าต่าง @ ระยะตามแบบ
Note on B217: Surapon: น4 ช่องแสงติดตาย วงกบ - อลูมิเนียมทำสี POWDER COATING (สีขาว) ดูรายละเอียดในรายการประกอบแบบ ลูกฟัก - กระจกลามิเนตหนาไม่น้อยกว่า 12.38 มม. ค่าประหยัดพลังงาน U value ไม่เกิน 3.0 - ติดตั้งระแนงเหล็กกล่อง 0.10x0.10ม. ตกแต่งแนวตั้ง ตามแนวรอยต่อวงกบหน้าต่าง @ ระยะตามแบบ
Note on B218: Surapon: น4' ช่องแสงติดตาย วงกบ - อลูมิเนียมทำสี POWDER COATING (สีขาว) ดูรายละเอียดในรายการประกอบแบบ ลูกฟัก - กระจกลามิเนตหนาไม่น้อยกว่า 12.38 มม. ค่าประหยัดพลังงาน U value ไม่เกิน 3.0 - ติดตั้งระแนงเหล็กกล่อง 0.10x0.10ม. ตกแต่งแนวตั้ง ตามแนวรอยต่อวงกบหน้าต่าง @ ระยะตามแบบ
Note on B219: Surapon: น5 ช่องแสงติดตาย วงกบ - อลูมิเนียมทำสี POWDER COATING (สีขาว) ดูรายละเอียดในรายการประกอบแบบ ลูกฟัก - กระจกลามิเนตหนาไม่น้อยกว่า 12.38 มม. ค่าประหยัดพลังงาน U value ไม่เกิน 3.0 - ติดตั้งระแนงเหล็กกล่อง 0.10x0.10ม. ตกแต่งแนวตั้ง ตามแนวรอยต่อวงกบหน้าต่าง @ ระยะตามแบบ
Note on B220: Surapon: น5' ช่องแสงติดตาย วงกบ - อลูมิเนียมทำสี POWDER COATING (สีขาว) ดูรายละเอียดในรายการประกอบแบบ ลูกฟัก - กระจกลามิเนตหนาไม่น้อยกว่า 12.38 มม. ค่าประหยัดพลังงาน U value ไม่เกิน 3.0 - ติดตั้งระแนงเหล็กกล่อง 0.10x0.10ม. ตกแต่งแนวตั้ง ตามแนวรอยต่อวงกบหน้าต่าง @ ระยะตามแบบ
Note on B221: Surapon: น6 ช่องแสงติดตาย วงกบ - อลูมิเนียมทำสี POWDER COATING (สีขาว) ดูรายละเอียดในรายการประกอบแบบ ลูกฟัก - กระจกลามิเนตหนาไม่น้อยกว่า 12.38 มม. ค่าประหยัดพลังงาน U value ไม่เกิน 3.0 - ติดตั้งระแนงเหล็กกล่อง 0.10x0.10ม. ตกแต่งแนวตั้ง ตามแนวรอยต่อวงกบหน้าต่าง @ ระยะตามแบบ
Note on B222: Surapon: น7 ช่องแสงติดตาย วงกบ - อลูมิเนียมทำสี POWDER COATING (สีขาว) ดูรายละเอียดในรายการประกอบแบบ ลูกฟัก - กระจกลามิเนตหนาไม่น้อยกว่า 12.38 มม. ค่าประหยัดพลังงาน U value ไม่เกิน 3.0 - ติดตั้งระแนงเหล็กกล่อง 0.10x0.10ม. ตกแต่งแนวตั้ง ตามแนวรอยต่อวงกบหน้าต่าง @ ระยะตามแบบ
Note on B223: Surapon: น8 หน้าต่างบานกระทุ้งพร้อมช่องแสงติดตาย วงกบ - อลูมิเนียมทำสี POWDER COATING (สีขาว) ดูรายละเอียดในรายการประกอบแบบ กรอบบาน - อลูมิเนียมทำสี POWDER COATING (สีขาว) ดูรายละเอียดในรายการประกอบแบบ ลูกฟัก - กระจกลามิเนตหนาไม่น้อยกว่า 12.38 มม. ค่าประหยัดพลังงาน U value ไม่เกิน 3.0 อุปกรณ์ - อุปกรณ์บานกระทุ้งพร้อมมือจับ - อุปกรณ์ประกอบพร้อมล็อคครบชุด - ติดตั้งระแนงเหล็กกล่อง 0.10x0.10ม. ตกแต่งแนวตั้ง ตามแนวรอยต่อวงกบหน้าต่าง @ ระยะตามแบบ
Note on B224: Surapon: น9 ช่องแสงติดตาย วงกบ - อลูมิเนียมทำสี POWDER COATING (สีขาว) ดูรายละเอียดในรายการประกอบแบบ ลูกฟัก - กระจกลามิเนตหนาไม่น้อยกว่า 12.38 มม. ค่าประหยัดพลังงาน U value ไม่เกิน 3.0 - ติดตั้งระแนงเหล็กกล่อง 0.10x0.10ม. ตกแต่งแนวตั้ง ตามแนวรอยต่อวงกบหน้าต่าง @ ระยะตามแบบ
Note on B225: Surapon: น10 ช่องแสงติดตาย วงกบ - อลูมิเนียมทำสี POWDER COATING (สีขาว) ดูรายละเอียดในรายการประกอบแบบ ลูกฟัก - กระจกลามิเนตหนาไม่น้อยกว่า 12.38 มม. ค่าประหยัดพลังงาน U value ไม่เกิน 3.0 - ติดตั้งระแนงเหล็กกล่อง 0.10x0.10ม. ตกแต่งแนวตั้ง ตามแนวรอยต่อวงกบหน้าต่าง @ ระยะตามแบบ
Note on B226: Surapon: น11 หน้าต่างบานเลื่อนพร้อมช่องแสงติดตาย วงกบ - อลูมิเนียมทำสี POWDER COATING (สีขาว) ดูรายละเอียดในรายการประกอบแบบ กรอบบาน - อลูมิเนียมทำสี POWDER COATING (สีขาว) ดูรายละเอียดในรายการประกอบแบบ ลูกฟัก - กระจกลามิเนตหนาไม่น้อยกว่า 8 มม. ค่าประหยัดพลังงาน U value ไม่เกิน 3.0 อุปกรณ์ - อุปกรณ์บานเลื่อนพร้อมมือจับ - อุปกรณ์ประกอบพร้อมล็อคครบชุด
Note on B227: Surapon: น12 หน้าต่างบานกระทุ้ง วงกบ - อลูมิเนียมทำสี POWDER COATING (สีขาว) ดูรายละเอียดในรายการประกอบแบบ กรอบบาน - อลูมิเนียมทำสี POWDER COATING (สีขาว) ดูรายละเอียดในรายการประกอบแบบ ลูกฟัก - กระจกฝ้า อุปกรณ์ - อุปกรณ์บานกระทุ้งพร้อมมือจับ - อุปกรณ์ประกอบพร้อมล็อคครบชุด - ติดตั้งระแนงเหล็กกล่อง 0.10x0.10ม. ตกแต่งแนวตั้ง ตามแนวรอยต่อวงกบหน้าต่าง @ ระยะตามแบบ
Note on B228: Surapon: น13 เกล็ดอลูมิเนียม ระบายอากาศ วงกบ - อลูมิเนียมทำสี POWDER COATING (สีขาว) ดูรายละเอียดในรายการประกอบแบบ บาน - เกล็ดอลูมิเนียม ตัว Z ขนาด 100 มม. ทำสี POWDER COATING (สีขาว)
Note on B229: Surapon: น14 หน้าต่างบานเลื่อนพร้อมช่องแสงติดตาย วงกบ - อลูมิเนียมทำสี POWDER COATING (สีขาว) ดูรายละเอียดในรายการประกอบแบบ กรอบบาน - อลูมิเนียมทำสี POWDER COATING (สีขาว) ดูรายละเอียดในรายการประกอบแบบ ลูกฟัก - กระจกลามิเนตหนาไม่น้อยกว่า 8 มม. ค่าประหยัดพลังงาน U value ไม่เกิน 3.0 อุปกรณ์ - อุปกรณ์บานเลื่อนพร้อมมือจับ - อุปกรณ์ประกอบพร้อมล็อคครบชุด
Note on B230: Surapon: น15 ประตูบานเปิดคู่ วงกบ - WPC-Frame เคลือบผิวลายไม้ บาน - WPC เคลือบผิวลายไม้ อุปกรณ์ - มือจับ STAINLESS STEEL ผิวปัดขนแมว - อุปกรณ์ประกอบพร้อมล็อคครบชุด
Note on B231: Surapon: น16 เกล็ดอลูมิเนียม ระบายอากาศ วงกบ - อลูมิเนียมทำสี POWDER COATING (สีขาว) ดูรายละเอียดในรายการประกอบแบบ บาน - เกล็ดอลูมิเนียม ตัว Z ขนาด 100 มม. ทำสี POWDER COATING (สีขาว)
Note on B232: Surapon: น1C หน้าต่างบานกระทุ้งพร้อมช่องแสงติดตาย วงกบ - อลูมิเนียมทำสี POWDER COATING (สีขาว) ดูรายละเอียดในรายการประกอบแบบ กรอบบาน - อลูมิเนียมทำสี POWDER COATING (สีขาว) ดูรายละเอียดในรายการประกอบแบบ ลูกฟัก - กระจกลามิเนตหนาไม่น้อยกว่า 12.38 มม. ค่าประหยัดพลังงาน U value ไม่เกิน 3.0 อุปกรณ์ - อุปกรณ์บานกระทุ้งพร้อมมือจับ - อุปกรณ์ประกอบพร้อมล็อคครบชุด - ติดตั้งระแนงเหล็กกล่อง 0.10x0.10ม. ตกแต่งแนวตั้ง ตามแนวรอยต่อวงกบหน้าต่าง @ ระยะตามแบบ
Note on B236: Surapon: น2C หน้าต่างบานกระทุ้งพร้อมช่องแสงติดตาย วงกบ - อลูมิเนียมทำสี POWDER COATING (สีขาว) ดูรายละเอียดในรายการประกอบแบบ กรอบบาน - อลูมิเนียมทำสี POWDER COATING (สีขาว) ดูรายละเอียดในรายการประกอบแบบ ลูกฟัก - กระจกลามิเนตหนาไม่น้อยกว่า 12.38 มม. ค่าประหยัดพลังงาน U value ไม่เกิน 3.0 อุปกรณ์ - อุปกรณ์บานกระทุ้งพร้อมมือจับ - อุปกรณ์ประกอบพร้อมล็อคครบชุด - ติดตั้งระแนงเหล็กกล่อง 0.10x0.10ม. ตกแต่งแนวตั้ง ตามแนวรอยต่อวงกบหน้าต่าง @ ระยะตามแบบ
Note on B240: Surapon: น3C หน้าต่างบานกระทุ้งพร้อมช่องแสงติดตาย วงกบ - อลูมิเนียมทำสี POWDER COATING (สีขาว) ดูรายละเอียดในรายการประกอบแบบ กรอบบาน - อลูมิเนียมทำสี POWDER COATING (สีขาว) ดูรายละเอียดในรายการประกอบแบบ ลูกฟัก - กระจกลามิเนตหนาไม่น้อยกว่า 12.38 มม. ค่าประหยัดพลังงาน U value ไม่เกิน 3.0 อุปกรณ์ - อุปกรณ์บานกระทุ้งพร้อมมือจับ - อุปกรณ์ประกอบพร้อมล็อคครบชุด - ติดตั้งระแนงเหล็กกล่อง 0.10x0.10ม. ตกแต่งแนวตั้ง ตามแนวรอยต่อวงกบหน้าต่าง @ ระยะตามแบบ
Note on B244: Surapon: - ติดตั้งระแนงเหล็กกล่อง 0.10x0.10ม. ตกแต่งแนวตั้ง ตามแนวรอยต่อวงกบหน้าต่าง @ ระยะตามแบบ รายละเอียดตามแบบขยายประตู-หน้าต่าง แผ่นที่ A.7.03 - A.7.05
Note on B249: Surapon: D1 ประตูบานเปิดคู่ วงกบ - อลูมิเนียมทำสี POWDER COATING (สีขาว) ดูรายละเอียดในรายการประกอบแบบ บาน - อลูมิเนียมทำสี POWDER COATING (สีขาว) ดูรายละเอียดในรายการประกอบแบบ ลูกฟัก - กระจกใส หนาไม่น้อยกว่า 6 มม. อุปกรณ์ - มือจับก้านโยก STAINLESS ผิว HAIR LINE - อุปกรณ์ประกอบพร้อมล็อคครบชุด
Note on B250: Surapon: D2 ประตูบานเปิดเดี่ยว วงกบ - อลูมิเนียมทำสี POWDER COATING (สีขาว) ดูรายละเอียดในรายการประกอบแบบ บาน - อลูมิเนียมทำสี POWDER COATING (สีขาว) ดูรายละเอียดในรายการประกอบแบบ ลูกฟัก - กระจกใส หนาไม่น้อยกว่า 6 มม. อุปกรณ์ - มือจับก้านโยก STAINLESS ผิว HAIR LINE - อุปกรณ์ประกอบพร้อมล็อคครบชุด
Note on B251: Surapon: D3 ประตูบานเปิดเดี่ยวพร้อมช่องแสงติดตาย วงกบ - อลูมิเนียมทำสี POWDER COATING (สีขาว) ดูรายละเอียดในรายการประกอบแบบ บาน - อลูมิเนียมทำสี POWDER COATING (สีขาว) ดูรายละเอียดในรายการประกอบแบบ ลูกฟัก - กระจกใส หนาไม่น้อยกว่า 6 มม. อุปกรณ์ - มือจับก้านโยก STAINLESS ผิว HAIR LINE - อุปกรณ์ประกอบพร้อมล็อคครบชุด
Note on B252: Surapon: D4 ประตูบานเปิดเดี่ยวพร้อมช่องแสงติดตาย วงกบ - อลูมิเนียมทำสี POWDER COATING (สีขาว) ดูรายละเอียดในรายการประกอบแบบ บาน - อลูมิเนียมทำสี POWDER COATING (สีขาว) ดูรายละเอียดในรายการประกอบแบบ ลูกฟัก - กระจกใส หนาไม่น้อยกว่า 6 มม. อุปกรณ์ - มือจับก้านโยก STAINLESS ผิว HAIR LINE - อุปกรณ์ประกอบพร้อมล็อคครบชุด
Note on B253: Surapon: D5 ประตูบานเปิดเดี่ยวพร้อมช่องแสงติดตาย วงกบ - อลูมิเนียมทำสี POWDER COATING (สีขาว) ดูรายละเอียดในรายการประกอบแบบ บาน - อลูมิเนียมทำสี POWDER COATING (สีขาว) ดูรายละเอียดในรายการประกอบแบบ ลูกฟัก - กระจกใส หนาไม่น้อยกว่า 6 มม. อุปกรณ์ - มือจับก้านโยก STAINLESS ผิว HAIR LINE - อุปกรณ์ประกอบพร้อมล็อคครบชุด
Note on B254: Surapon: D6 ประตูบานเปิดเดี่ยวพร้อมช่องแสงติดตาย วงกบ - อลูมิเนียมทำสี POWDER COATING (สีขาว) ดูรายละเอียดในรายการประกอบแบบ บาน - อลูมิเนียมทำสี POWDER COATING (สีขาว) ดูรายละเอียดในรายการประกอบแบบ ลูกฟัก - กระจกใส หนาไม่น้อยกว่า 6 มม. อุปกรณ์ - มือจับก้านโยก STAINLESS ผิว HAIR LINE - อุปกรณ์ประกอบพร้อมล็อคครบชุด
Note on B255: Surapon: D7 ประตูบานเปิดเดี่ยวพร้อมช่องแสงติดตาย วงกบ - อลูมิเนียมทำสี POWDER COATING (สีขาว) ดูรายละเอียดในรายการประกอบแบบ บาน - อลูมิเนียมทำสี POWDER COATING (สีขาว) ดูรายละเอียดในรายการประกอบแบบ ลูกฟัก - กระจกใส หนาไม่น้อยกว่า 6 มม. อุปกรณ์ - มือจับก้านโยก STAINLESS ผิว HAIR LINE - อุปกรณ์ประกอบพร้อมล็อคครบชุด
Note on B257: Surapon: D8 ประตูบานเปิดเดี่ยวพร้อมช่องแสงติดตาย วงกบ - อลูมิเนียมทำสี POWDER COATING (สีขาว) ดูรายละเอียดในรายการประกอบแบบ บาน - อลูมิเนียมทำสี POWDER COATING (สีขาว) ดูรายละเอียดในรายการประกอบแบบ ลูกฟัก - กระจกใส หนาไม่น้อยกว่า 6 มม. อุปกรณ์ - มือจับก้านโยก STAINLESS ผิว HAIR LINE - อุปกรณ์ประกอบพร้อมล็อคครบชุด
Note on B258: Surapon: D9 ประตูบานเปิดเดี่ยวพร้อมช่องแสงติดตาย วงกบ - อลูมิเนียมทำสี POWDER COATING (สีขาว) ดูรายละเอียดในรายการประกอบแบบ บาน - อลูมิเนียมทำสี POWDER COATING (สีขาว) ดูรายละเอียดในรายการประกอบแบบ ลูกฟัก - กระจกใส หนาไม่น้อยกว่า 6 มม. อุปกรณ์ - มือจับก้านโยก STAINLESS ผิว HAIR LINE - อุปกรณ์ประกอบพร้อมล็อคครบชุด
Note on B259: Surapon: D10 ประตูบานเปิดเดี่ยวพร้อมช่องแสงติดตาย วงกบ - อลูมิเนียมทำสี POWDER COATING (สีขาว) ดูรายละเอียดในรายการประกอบแบบ บาน - อลูมิเนียมทำสี POWDER COATING (สีขาว) ดูรายละเอียดในรายการประกอบแบบ ลูกฟัก - กระจกใส หนาไม่น้อยกว่า 6 มม. อุปกรณ์ - มือจับก้านโยก STAINLESS ผิว HAIR LINE - อุปกรณ์ประกอบพร้อมล็อคครบชุด
Note on B261: Surapon: D11 ประตูบานเลื่อนพร้อมช่องแสงติดตาย วงกบ - อลูมิเนียมทำสี POWDER COATING (สีขาว) ดูรายละเอียดในรายการประกอบแบบ บาน - อลูมิเนียมทำสี POWDER COATING (สีขาว) ดูรายละเอียดในรายการประกอบแบบ ลูกฟัก - กระจกใส หนาไม่น้อยกว่า 6 มม. อุปกรณ์ - มือจับ STAINLESS STEEL ผิวปัดขนแมว ความยาวไม่น้อยกว่า 0.60 ม. - อุปกรณ์บานเลื่อนครบชุด - อุปกรณ์ประกอบพร้อมล็อคครบชุด
Note on B263: Surapon: D12 ประตูบานเลื่อนพร้อมช่องแสงติดตาย วงกบ - อลูมิเนียมทำสี POWDER COATING (สีขาว) ดูรายละเอียดในรายการประกอบแบบ บาน - อลูมิเนียมทำสี POWDER COATING (สีขาว) ดูรายละเอียดในรายการประกอบแบบ ลูกฟัก - กระจกใส หนาไม่น้อยกว่า 6 มม. อุปกรณ์ - มือจับ STAINLESS STEEL ผิวปัดขนแมว ความยาวไม่น้อยกว่า 0.60 ม. - อุปกรณ์บานเลื่อนครบชุด - อุปกรณ์ประกอบพร้อมล็อคครบชุด
Note on B265: Surapon: D13 ประตูบานเลื่อนพร้อมช่องแสงติดตาย วงกบ - อลูมิเนียมทำสี POWDER COATING (สีขาว) ดูรายละเอียดในรายการประกอบแบบ บาน - อลูมิเนียมทำสี POWDER COATING (สีขาว) ดูรายละเอียดในรายการประกอบแบบ ลูกฟัก - กระจกใส หนาไม่น้อยกว่า 6 มม. อุปกรณ์ - มือจับ STAINLESS STEEL ผิวปัดขนแมว ความยาวไม่น้อยกว่า 0.60 ม. - อุปกรณ์บานเลื่อนครบชุด - อุปกรณ์ประกอบพร้อมล็อคครบชุด
Note on B267: Surapon: D14 ประตูบานเลื่อนพร้อมช่องแสงติดตาย วงกบ - อลูมิเนียมทำสี POWDER COATING (สีขาว) ดูรายละเอียดในรายการประกอบแบบ บาน - อลูมิเนียมทำสี POWDER COATING (สีขาว) ดูรายละเอียดในรายการประกอบแบบ ลูกฟัก - กระจกใส หนาไม่น้อยกว่า 6 มม. อุปกรณ์ - มือจับ STAINLESS STEEL ผิวปัดขนแมว ความยาวไม่น้อยกว่า 0.60 ม. - อุปกรณ์บานเลื่อนครบชุด - อุปกรณ์ประกอบพร้อมล็อคครบชุด
Note on B269: Surapon: D15 ประตูบานเลื่อนพร้อมช่องแสงติดตาย วงกบ - อลูมิเนียมทำสี POWDER COATING (สีขาว) ดูรายละเอียดในรายการประกอบแบบ บาน - อลูมิเนียมทำสี POWDER COATING (สีขาว) ดูรายละเอียดในรายการประกอบแบบ ลูกฟัก - กระจกใส หนาไม่น้อยกว่า 6 มม. อุปกรณ์ - มือจับ STAINLESS STEEL ผิวปัดขนแมว ความยาวไม่น้อยกว่า 0.60 ม. - อุปกรณ์บานเลื่อนครบชุด - อุปกรณ์ประกอบพร้อมล็อคครบชุด
Note on B271: Surapon: D20 ประตูบานเลื่อนพร้อมช่องแสงติดตาย วงกบ - อลูมิเนียมทำสี POWDER COATING (สีขาว) ดูรายละเอียดในรายการประกอบแบบ บาน - อลูมิเนียมทำสี POWDER COATING (สีขาว) ดูรายละเอียดในรายการประกอบแบบ ลูกฟัก - กระจกใส หนาไม่น้อยกว่า 6 มม. อุปกรณ์ - มือจับ STAINLESS STEEL ผิวปัดขนแมว ความยาวไม่น้อยกว่า 0.60 ม. - อุปกรณ์บานเลื่อนครบชุด - อุปกรณ์ประกอบพร้อมล็อคครบชุด
Note on B273: Surapon: D17 ประตูบานเลื่อนพร้อมช่องแสงติดตาย วงกบ - อลูมิเนียมทำสี POWDER COATING (สีขาว) ดูรายละเอียดในรายการประกอบแบบ บาน - อลูมิเนียมทำสี POWDER COATING (สีขาว) ดูรายละเอียดในรายการประกอบแบบ ลูกฟัก - กระจกใส หนาไม่น้อยกว่า 6 มม. อุปกรณ์ - มือจับ STAINLESS STEEL ผิวปัดขนแมว ความยาวไม่น้อยกว่า 0.60 ม. - อุปกรณ์บานเลื่อนครบชุด - อุปกรณ์ประกอบพร้อมล็อคครบชุด
Note on B275: Surapon: D18 ประตูบานเลื่อนพร้อมช่องแสงติดตาย วงกบ - อลูมิเนียมทำสี POWDER COATING (สีขาว) ดูรายละเอียดในรายการประกอบแบบ บาน - อลูมิเนียมทำสี POWDER COATING (สีขาว) ดูรายละเอียดในรายการประกอบแบบ ลูกฟัก - กระจกใส หนาไม่น้อยกว่า 6 มม. อุปกรณ์ - มือจับ STAINLESS STEEL ผิวปัดขนแมว ความยาวไม่น้อยกว่า 0.60 ม. - อุปกรณ์บานเลื่อนครบชุด - อุปกรณ์ประกอบพร้อมล็อคครบชุด
Note on B277: Surapon: D19 ประตูบานเลื่อนพร้อมช่องแสงติดตาย วงกบ - อลูมิเนียมทำสี POWDER COATING (สีขาว) ดูรายละเอียดในรายการประกอบแบบ บาน - อลูมิเนียมทำสี POWDER COATING (สีขาว) ดูรายละเอียดในรายการประกอบแบบ ลูกฟัก - กระจกใส หนาไม่น้อยกว่า 6 มม. อุปกรณ์ - มือจับ STAINLESS STEEL ผิวปัดขนแมว ความยาวไม่น้อยกว่า 0.60 ม. - อุปกรณ์บานเลื่อนครบชุด - อุปกรณ์ประกอบพร้อมล็อคครบชุด
Note on B279: Surapon: D20 ประตูบานเลื่อนพร้อมช่องแสงติดตาย วงกบ - อลูมิเนียมทำสี POWDER COATING (สีขาว) ดูรายละเอียดในรายการประกอบแบบ บาน - อลูมิเนียมทำสี POWDER COATING (สีขาว) ดูรายละเอียดในรายการประกอบแบบ ลูกฟัก - กระจกใส หนาไม่น้อยกว่า 6 มม. อุปกรณ์ - มือจับ STAINLESS STEEL ผิวปัดขนแมว ความยาวไม่น้อยกว่า 0.60 ม. - อุปกรณ์บานเลื่อนครบชุด - อุปกรณ์ประกอบพร้อมล็อคครบชุด
Note on B280: Surapon: D21 ประตูบานเลื่อน วงกบ - อลูมิเนียมทำสี POWDER COATING (สีขาว) ดูรายละเอียดในรายการประกอบแบบ บาน - อลูมิเนียมทำสี POWDER COATING (สีขาว) ดูรายละเอียดในรายการประกอบแบบ ลูกฟัก - กระจกใส หนาไม่น้อยกว่า 6 มม. อุปกรณ์ - มือจับ STAINLESS STEEL ผิวปัดขนแมว ความยาวไม่น้อยกว่า 0.60 ม. - อุปกรณ์บานเลื่อนครบชุด - อุปกรณ์ประกอบพร้อมล็อคครบชุด
Note on M280: Surapon: ห้องเปลี่ยนเสื้อผ้า ไม่ระบุหมายเลขประตู
Note on B281: Surapon: D22 ประตูบานเลื่อนพร้อมช่องแสงติดตาย วงกบ - อลูมิเนียมทำสี POWDER COATING (สีขาว) ดูรายละเอียดในรายการประกอบแบบ บาน - อลูมิเนียมทำสี POWDER COATING (สีขาว) ดูรายละเอียดในรายการประกอบแบบ ลูกฟัก - กระจกใส หนาไม่น้อยกว่า 6 มม. อุปกรณ์ - มือจับ STAINLESS STEEL ผิวปัดขนแมว ความยาวไม่น้อยกว่า 0.60 ม. - อุปกรณ์บานเลื่อนครบชุด - อุปกรณ์ประกอบพร้อมล็อคครบชุด
Note on B283: Surapon: D23 ประตูบานเลื่อนพร้อมช่องแสงติดตาย วงกบ - อลูมิเนียมทำสี POWDER COATING (สีขาว) ดูรายละเอียดในรายการประกอบแบบ บาน - อลูมิเนียมทำสี POWDER COATING (สีขาว) ดูรายละเอียดในรายการประกอบแบบ ลูกฟัก - กระจกใส หนาไม่น้อยกว่า 6 มม. อุปกรณ์ - มือจับ STAINLESS STEEL ผิวปัดขนแมว ความยาวไม่น้อยกว่า 0.60 ม. - อุปกรณ์บานเลื่อนครบชุด - อุปกรณ์ประกอบพร้อมล็อคครบชุด
Note on B285: Surapon: D24 ประตูบานเลื่อนพร้อมช่องแสงติดตาย วงกบ - อลูมิเนียมทำสี POWDER COATING (สีขาว) ดูรายละเอียดในรายการประกอบแบบ บาน - อลูมิเนียมทำสี POWDER COATING (สีขาว) ดูรายละเอียดในรายการประกอบแบบ ลูกฟัก - กระจกใส หนาไม่น้อยกว่า 6 มม. อุปกรณ์ - มือจับ STAINLESS STEEL ผิวปัดขนแมว ความยาวไม่น้อยกว่า 0.60 ม. - อุปกรณ์บานเลื่อนครบชุด - อุปกรณ์ประกอบพร้อมล็อคครบชุด
Note on B287: Surapon: D25 ประตูบานเลื่อนพร้อมช่องแสงติดตาย วงกบ - อลูมิเนียมทำสี POWDER COATING (สีขาว) ดูรายละเอียดในรายการประกอบแบบ บาน - อลูมิเนียมทำสี POWDER COATING (สีขาว) ดูรายละเอียดในรายการประกอบแบบ ลูกฟัก - กระจกใส หนาไม่น้อยกว่า 6 มม. อุปกรณ์ - มือจับ STAINLESS STEEL ผิวปัดขนแมว ความยาวไม่น้อยกว่า 0.60 ม. - อุปกรณ์บานเลื่อนครบชุด - อุปกรณ์ประกอบพร้อมล็อคครบชุด
Note on B288: Surapon: D26 ประตูบานเลื่อนพร้อมช่องแสงติดตาย วงกบ - อลูมิเนียมทำสี POWDER COATING (สีขาว) ดูรายละเอียดในรายการประกอบแบบ บาน - อลูมิเนียมทำสี POWDER COATING (สีขาว) ดูรายละเอียดในรายการประกอบแบบ ลูกฟัก - กระจกใส หนาไม่น้อยกว่า 6 มม. อุปกรณ์ - มือจับ STAINLESS STEEL ผิวปัดขนแมว ความยาวไม่น้อยกว่า 0.60 ม. - อุปกรณ์บานเลื่อนครบชุด - อุปกรณ์ประกอบพร้อมล็อคครบชุด
Note on B291: Surapon: W1 ช่องแสงติดตาย วงกบ - อลูมิเนียมทำสี POWDER COATING (สีขาว) ดูรายละเอียดในรายการประกอบแบบ ลูกฟัก - กระจกใส หนาไม่น้อยกว่า 6 มม.
Note on B292: Surapon: W2 ช่องแสงติดตาย วงกบ - อลูมิเนียมทำสี POWDER COATING (สีขาว) ดูรายละเอียดในรายการประกอบแบบ ลูกฟัก - กระจกใส หนาไม่น้อยกว่า 6 มม.
Note on B293: Surapon: W3 ช่องแสงติดตาย วงกบ - อลูมิเนียมทำสี POWDER COATING (สีขาว) ดูรายละเอียดในรายการประกอบแบบ ลูกฟัก - กระจกใส หนาไม่น้อยกว่า 6 มม.
Note on B294: Surapon: W4 ช่องแสงติดตาย วงกบ - อลูมิเนียมทำสี POWDER COATING (สีขาว) ดูรายละเอียดในรายการประกอบแบบ ลูกฟัก - กระจกใส หนาไม่น้อยกว่า 6 มม.
Note on B295: Surapon: W5 ช่องแสงติดตาย วงกบ - อลูมิเนียมทำสี POWDER COATING (สีขาว) ดูรายละเอียดในรายการประกอบแบบ ลูกฟัก - กระจกใส หนาไม่น้อยกว่า 6 มม.
Note on B296: Surapon: W6 ช่องแสงติดตาย วงกบ - อลูมิเนียมทำสี POWDER COATING (สีขาว) ดูรายละเอียดในรายการประกอบแบบ ลูกฟัก - กระจกใส หนาไม่น้อยกว่า 6 มม.
Note on B297: Surapon: W7 ช่องแสงติดตาย วงกบ - อลูมิเนียมทำสี POWDER COATING (สีขาว) ดูรายละเอียดในรายการประกอบแบบ ลูกฟัก - กระจกใส หนาไม่น้อยกว่า 6 มม.
Note on B300: Surapon: ส่วนที่ 7 สุขภัณฑ์ 7.1 สำหรับห้องน้ำทุกห้องกำหนดให้มี - STOP VALVE ทุกจุดที่ต่อเชื่อมกับสายชำระ ส้วม อ่างล้างมือ 7.2 การจัดวางสุขภัณฑ์ต้องถูกตามมาตรฐานของบริษัทผู้ผลิตตำแหน่งของสุขภัณฑ์ให้ดูตามแบบให้มีการเปลี่ยนแปลง ได้หากมีความจำเป็นโดยให้คณะกรรมการตรวจรับพัสดุ พิจารณาอนุมัติก่อนดำเนินการ 7.3 ผู้รับจ้างต้องวางท่อให้ได้ตำแหน่งก่อนทำพื้นและผนังห้ามสกัดพื้นและผนังยกเว้นในที่มีเหตุจำเป็น 7.4 เครื่องอุปกรณ์ประกอบให้ใช้ผลิตภัณฑ์ของบริษัทเดียวกับเครื่องสุขภัณฑ์ โดยจัดส่งตัวอย่างให้คณะกรรมการตรวจ รับพัสดุพิจารณาอนุมัติก่อนดำเนินการ 7.5 เครื่องสุขภัณฑ์ทั้งหมดให้ใช้ผลิตภัณฑ์ชนิดเคลือบขาว ผลิตภัณฑ์ตาม มอก. ที่ระบุ ในกรณีที่ไม่มีระบุ ให้ใช้ ผลิตภัณฑ์ของ COTTO หรือ AMERICAN STANDARD หรือ KARAT หรือ SANA หรือ TOTO หรือ Marvel หรือ คุณภาพเทียบเท่า รายละเอียดสุขภัณฑ์มีดังนี้.
Note on B301: Surapon: 7.5.1 โถส้วมนั่งราบพร้อมอุปกรณ์ครบชุด ผลิตภัณฑ์ มอก.792-2554 แบบ SA5002 หรือ C-1182 หรือ TF-2632HSC-WT-O หรือ CST235 หรือ K-17285X-WK หรือคุณภาพเทียบเท่า
Note on E301: Surapon: C1182 สุขภัณฑ์ แบบสองชิ้น 3/4.5 ลิตร รุ่น VIVA-E ราคาปกติ : 6,690.00 ส่วนลด 30 % ราคาหลังหักส่วนลด 4,683.00
Note on E302: Surapon: SC6657 WH สุขภัณฑ์ แบบสองชิ้น 4.5 ลิตร รุ่น FORALL 40 ราคาปกติ : 11,300.00 ส่วนลด 35 % ราคาหลังหักส่วนลด 7,345.00
Note on B303: Surapon: 7.5.3 อ่างล้างมือชนิดฝังครึ่งเคาน์เตอร์ พร้อมอุปกรณ์ครบชุด รุ่นSA7012 หรือ รุ้น C02237 หรือ WP-F419-WT หรือ LW647CJW/F หรือ K-17066X-WK หรือเทียบเท่า อ่างล้างมือห้องน้ำคนพิการ ใช้อ่างล้างหน้าชนิดแขวนผนังสำหรับผู้พิการ ในชุดประกอบด้วย อ่าง เซรามิคแบบแขวนผนัง พร้อมอุปกรณ์ครบชุด รุ่น SA2027 UDหรือ SC00537 หรือ CCAS1140-0 หรือ LW103JT1W/F หรือ K-45355X-1-WK หรือคุณภาพเทียบเท่า พร้อมติดตั้งก๊อกเดี่ยวอ่างล้างหน้าแบบก้านโยก ขึ้น-ลง มาตรฐานเลขที่ มอก.2067-2552 รุ่น AE-SQ01 หรือ CT1225A หรือ A-1623-10 หรือ TLS04101T หรือ KF-25-610-50 หรือคุณภาพเทียบเท่า กรณีแบบรูปสถาปัตยกรรมระบุใช้ระบบอัตโนมัติ ให้ใช้ ก๊อกน้ำอัตโนมัติระบบไฟฟ้า 12 v.dc. **อุปกรณ์ ครบชุดพร้อมสายน้ำดี, stop valve และหม้อแปลงไฟฟ้า รุ่นSA3601 หรือ CT533AC หรือ A-8611-000-50 หรือ DLE110A1NK-AC หรือ KF-10-011-50 หรือคุณภาพเทียบเท่า เคาน์เตอร์ ค.ส.ล. พื้นและขอบบุหินแกรนิตสีดำ ติดตั้งพร้อมอุปกรณ์ครบชุด รายละเอียดตามแบบ สถาปัตยกรรม
Note on E303: Surapon: C02237 อ่างล้างหน้า แบบฝังครึ่งเคาน์เตอร์ รุ่น RIVIERA ราคาปกติ : 8,500.00 ส่วนลด 51 % ราคาหลังหักส่วนลด 4,165.00
Note on B304: Surapon: อ่างล้างมือห้องน้ำคนพิการ ใช้อ่างล้างหน้าชนิดแขวนผนังสำหรับผู้พิการ ในชุดประกอบด้วย อ่างเซรามิคแบบแขวนผนัง พร้อมอุปกรณ์ครบชุด รุ่น SA2027 UDหรือ SC00537 หรือ CCAS1140-0 หรือW103JT1W/F หรือ K-45355X-1-WK หรือคุณภาพเทียบเท่า พร้อมติดตั้งก๊อกเดี่ยวอ่างล้างหน้าแบบก้านโยก ขึ้น-ลง มาตรฐานเลขที่ มอก.2067-2552 รุ่น AE-SQ01 หรือ CT1225A หรือ A-1623-10 หรือ TLS04101T หรือ KF-25-610-50 หรือคุณภาพเทียบเท่า
Note on E304: Surapon: SC00537 อ่างล้างหน้า แบบแขวนผนัง รุ่น FOR ALL ราคาปกติ : 11,300.00 ส่วนลด 30 % ราคาหลังหักส่วนลด 7,910.00
Note on B305: Surapon: 7.5.2 ที่ปัสสาวะชายพร้อมอุปกรณ์ครบชุด กำหนดตามแบบ รุ่น SA4004 หรือ C3011(AC) หรือ CCAS6506-4130410C0 หรือ UFS860CW หรือ ECU-04-220-11 หรือเทียบเท่า
Note on E305: Surapon: C3011AC โถปัสสาวะชาย รุ่น MARSHAL ราคาปกติ : 22,600.00 ส่วนลด 30 % ราคาหลังหักส่วนลด 15,820.00
Note on B306: Surapon: 7.5.5 ที่ใส่กระดาษชำระชนิดสแตนเลสแขวนผนัง รุ่น AE-NO157/F หรือ CT0125(HM) หรือ K-1050-43 N หรือ TS708 หรือ KB-15-332-63 หรือคุณภาพเทียบเท่า
Note on B307: Surapon: 7.5.7 กระจกเงาอย่างดี หนา 6 มม. ด้านหลังติดไม้อัดยางหนา 4 มม. ติดตั้งแบบไม่มีกรอบ ยึดด้วยหมุดสแตนเลสพร้อมฝาครอบหัวหมุดสกรู ระบุรูปแบบตามแบบขยายห้องน้ำ ยาวตลอดหลังเคาน์เตอร์ หรือตามแบบสถาปัตยกรรม
Note on B308: Surapon: 7.5.4 ฝักบัวชำระ แบบสายอ่อน รุ่น SC 713 หรือ CT-666(HM) หรือ A-4700-CH หรือ THX20MCRB หรือ KA-09-311-50 หรือคุณภาพเทียบเท่า มีในห้องส้วมทุกห้อง ติดด้านขวามือของสุขภัณฑ์ที่ด้านข้างหรือด้านหลัง ให้ติดตั้งพร้อมอุปกรณ์ครบชุด
Note on B319: Surapon: ราวจับส่วนที่เพิ่มขึ้น ตาม พ.ร.บ. ในแบบแปลนไม่ได้ระบุ
Note on B320: Surapon: ราวจับส่วนที่เพิ่มขึ้น ตาม พ.ร.บ. ในแบบแปลนไม่ได้ระบุ
Note on B415: Surapon: อ่างล้างจานฝัง 1 หลุม 1 ที่พัก MEX รุ่น DLA101 ขนาด 100 x 50 x 19 ซม. สีสเตนเลส
Note on E415: Surapon: อ่างล้างจานฝัง 1 หลุม 1 ที่พัก MEX รุ่น DLA101 ขนาด 100 x 50 x 19 ซม. สีสเตนเลส ราคา 3,500.00 บาท, ราคาลด 2,182.00 บาท ก๊อกซิงค์น้ำเย็นติดเคาน์เตอร์ COTTO รุ่น CT1117A(HM) โครเมียม ราคา 2,800.00 บาท, ราคาลด 1,590.00 บาท F933001 สายน้ำดีสแตนเลส ยาว 18 นิ้ว ราคา 150.00 บาท
Note on Q431: Surapon: พื้นถัง+ผนังถังเก็บน้ำ
Note on E1201: 5 - 10 % ของสายไฟทั้งหมด
Note on G1201: 30%
Note on E1207: 5 - 10 % ของสายไฟทั้งหมด
Note on G1207: 30%

## ปร.4 อ.ชุด 28 หน่วย (hidden)
รายการประมาณราคาค่าก่อสร้าง อาคารชุดพักอาศัย 28 หน่วย โครงการก่อสร้างสำนักงานสิ่งแวดล้อมและควบคุมมลพิษที่ 5
สถานที่ก่อสร้าง อำเภอเมือง จังหวัดสุพรรณบุรี |  |  | แบบเลขที่ S60171, มฐ 3-59001, SN61078, EE60212, M60119
กองมาตรฐานราคากลาง กรมโยธาธิการและผังเมือง |  |  | 2025-06-23
ประมาณราคาโดย นายเอนก น้อยกอ ว่าที่ร้อยโท กิตติภัทร ดึกด่าน นายณฤเบศฐ์ ลำใยผล นายวิโรจน์ ส่งสกุลชัย นายมาโนชชัย ศรสุรินทร์ นายศราวุธ น้อยสุวรรณ | [8 empty] | หน่วย : บาท
ลำดับที่ | รายการ | จำนวน | หน่วย | ราคาวัสดุ |  | ค่าแรงงาน |  | รวมค่าวัสดุ และค่าแรงงาน | หมายเหตุ
|  |  |  | ราคาหน่วยละ | จำนวนเงิน | ราคาหน่วยละ | จำนวนเงิน
สรุปงานก่อสร้าง
1 | หมวดงานโครงสร้าง |  | รวม |  |  |  |  | #REF! | S60171 | ตรวจแล้ว | 1961-02-15 | งานระบบ
2 | หมวดงานสถาปัตยกรรม |  | รวม |  |  |  |  | #REF! | มฐ 3-59001
3 | หมวดงานระบบสุขาภิบาล |  | รวม |  |  |  |  | 2193516 | SN61078 | ตรวจแล้ว | 1961-10-17 | งานระบบ
4 | หมวดงานระบบไฟฟ้าและสื่อสาร |  | รวม |  |  |  |  | 2476502 | EE60212 | ตรวจแล้ว | 1960-06-16 | งานระบบ
5 | หมวดงานระบบปรับอากาศและระบายอากาศ |  | รวม |  |  |  |  | 1012109 | M60119 | ตรวจแล้ว | 1960-06-15 | งานระบบ
6 | งานอื่นๆ (ถ้ามี) เพื่อให้ครบถ้วนตามรูปแบบและรายการ
| รวมค่าวัสดุและค่าแรงงานเป็นเงินประมาณ | [6 empty] | #REF!
1 | หมวดงานโครงสร้าง
| - เจาะสำรวจดิน Boring Test | 2 | จุด | 0 | 0 | 15000 | 30000 | 30000
| - ทดสอบ Dynamic load test | 2 | ต้น | 0 | 0 | 20000 | 40000 | 40000
| - เสาเข็มสี่เหลี่ยมตัน ขนาด 0.30x0.30 ม. ยาว 20.00 ม. | 70 | ต้น | 6020 | 421400 | #REF! | #REF! | #REF!
| - สกัดหัวเสาเข็ม | 70 | ต้น | 0 | 0 | #REF! | #REF! | #REF!
| - ขุดดิน | 124 | ลบ.ม. | 0 | 0 | #REF! | #REF! | #REF!
| - ทรายราดน้ำอัดแน่น | 13 | ลบ.ม. | 430 | 5590 | #REF! | #REF! | #REF!
| - คอนกรีตหยาบ | 4 | ลบ.ม. | 1970 | 7880 | #REF! | #REF! | #REF!
| - คอนกรีตโครงสร้าง fc' 210 ksc. (ทรงกระบอก) | 276 | ลบ.ม. | 2158 | 595608 | #REF! | #REF! | #REF!
| - คอนกรีตโครงสร้าง fc' 210 ksc. (ทรงกระบอก) ผสมกันซึม | 113 | ลบ.ม. | 2258 | 255154 | #REF! | #REF! | #REF!
| - แบบหล่อคอนกรีต | 1747 | ตร.ม. | 385 | 672595 | 0 | 0 | 672595
| - ค่าแรงแบบหล่อคอนกรีต | 3493 | ตร.ม. | 0 | 0 | #REF! | #REF! | #REF!
| - ค้ำยันแบบหล่อคอนกรีต | 526 | ลบ.ฟ. | 256 | 134656 | 0 | 0 | 134656
| - เสาค้ำ | 989 | ต้น | 65 | 64285 | 0 | 0 | 64285
| - ตะปู | 876 | กก. | 32.71 | 28654 | 0 | 0 | 28654
| - เหล็ก SR 24 Ø 6 มม. | 2357 | กก. | 25.26 | 59538 | #REF! | #REF! | #REF!
| - เหล็ก SR 24 Ø 9 มม. | 13977 | กก. | 20.04 | 280099 | #REF! | #REF! | #REF!
| - เหล็ก SD 40 Ø 12 มม. | 1885 | กก. | 19.15 | 36098 | #REF! | #REF! | #REF!
| - เหล็ก SD 40 Ø 16 มม. | 6811 | กก. | 19.25 | 131112 | #REF! | #REF! | #REF!
| - เหล็ก SD 40 Ø 20 มม. | 13432 | กก. | 19.315 | 259439 | #REF! | #REF! | #REF!
| - เหล็ก SD 40 Ø 25 มม. | 23310 | กก. | 19.315 | 450233 | #REF! | #REF! | #REF!
| - ลวดผูกเหล็ก | 1854 | กก. | 71.65 | 132839 | 0 | 0 | 132839
| - SOLID PLANK หนา 5 ซม. (รับ นน./<300 กก./ตร.ม.) | 731 | ตร.ม. | 270 | 197370 | #REF! | #REF! | #REF!
| - Topping หนา 5 ซม. เสริม Wire Mesh Ø 4 มม.@ 0.15 ม. # | 731 | ตร.ม. | 166.5 | 121712 | #REF! | #REF! | #REF!
1.1 งานโครงสร้างเหล็กรูปพรรณ
| - C 100x50x5x7.5 มม. | 1842 | กก. | 21 | 38682 | #REF! | #REF! | #REF!
| - C 150x50x20x3.2 มม. | 2342 | กก. | 21 | 49182 | #REF! | #REF! | #REF!
| - PL หนา 6 มม. | 119 | กก. | 25.8 | 3070 | #REF! | #REF! | #REF!
| - Bolts & Nuts พร้อมแหวนรอง ขนาด Ø 12 มม. ยาว 0.40 ม. | 80 | ชุด | 26 | 2080 | 0 | 0 | 2080
| - ทาสีกันสนิม | 218 | ตร.ม. | 56 | 12208 | #REF! | #REF! | #REF!
| - ทาสีทนไฟ | 218 | ตร.ม. | 80 | 17440 | #REF! | #REF! | #REF!
| รวมข้อ 1 หมวดงานโครงสร้าง | [6 empty] | #REF!
2 | หมวดงานสถาปัตยกรรม
| 2.1 งานหลังคา |  | รวม |  |  |  |  | #REF!
| 2.2 งานฝ้าเพดาน |  | รวม |  |  |  |  | #REF!
| 2.3 งานผนังและตกแต่ง |  | รวม |  |  |  |  | #REF!
| 2.4 งานพื้นและตกแต่ง |  | รวม |  |  |  |  | #REF!
| 2.5 งานประตู - หน้าต่าง พร้อมมุ้งลวด |  | รวม |  |  |  |  | 1706450
| 2.6 งานสุขภัณฑ์ |  | รวม |  |  |  |  | #REF!
| 2.7 งานบันได |  | รวม |  |  |  |  | #REF!
| 2.8 งานทาสี |  | รวม |  |  |  |  | #REF!
| 2.9 งานเบ็ดเตล็ด |  | รวม |  |  |  |  | 316980
| รวมข้อ 2 หมวดงานสถาปัตยกรรม | [6 empty] | #REF!
2.1 งานหลังคา
| - หลังคากระเบื้องลอนคู่ (แบบไม่ระบุวัสดุ) | 709 | แผ่น | 50 | 35450 | 0 | 0 | 35450
| - อุปกรณ์ยึดกระเบื้อง | 1418 | ตัว | 3 | 4254 | 0 | 0 | 4254
| - ค่าแรงมุงหลังคา | 310 | ตร.ม. | 0 | 0 | #REF! | #REF! | #REF!
| รวมข้อ 2.1 งานหลังคา | [6 empty] | #REF!
2.2 งานฝ้าเพดาน
| - C1 ฝ้าเพดานแผ่นยิปซั่ม หนา 9 มม. รอยต่อฉาบเรียบ | 936 | ตร.ม. | 237 | 221832 | #REF! | #REF! | #REF!
โครงคร่าวเหล็กชุบสังกะสี
| - C2 ฝ้าเพดานแผ่นยิปซั่ม ชนิดกันความชื้น หนา 9 มม. | 321 | ตร.ม. | 260 | 83460 | #REF! | #REF! | #REF!
โครงคร่าว T-BAR @ 0.60x0.60 ม.
| - C3 ฝ้าท้องพื้น แต่งผิวเรียบ | 76 | ตร.ม. | 68 | 5168 | #REF! | #REF! | #REF!
| รวมข้อ 2.2 งานฝ้าเพดาน | [6 empty] | #REF!
2.3 งานผนังและตกแต่ง
| - ผนังก่ออิฐมอญ ครึ่งแผ่น | 2580 | ตร.ม. | 282 | 727560 | #REF! | #REF! | #REF!
| - ผนังก่ออิฐมอญ เต็มแผ่น | 387 | ตร.ม. | 578 | 223686 | #REF! | #REF! | #REF!
| - เสาเอ็นและทับหลัง ค.ส.ล. ขนาด 0.10x0.10 ม. | 1548 | เมตร | 115 | 178020 | #REF! | #REF! | #REF!
| - เสาเอ็นและทับหลัง ค.ส.ล. ขนาด 0.10x0.20 ม. | 232 | เมตร | 171 | 39672 | #REF! | #REF! | #REF!
| - ผ1 ผนังผิวฉาบปูนเรียบ | 5842 | ตร.ม. | 68 | 397256 | #REF! | #REF! | #REF!
| - ผ3 ฉาบปูนเรียบโครงสร้าง | 1753 | ตร.ม. | 68 | 119204 | #REF! | #REF! | #REF!
| - ผ2 ผนังบุกระเบื้องเซรามิค ขนาด 0.30x0.30 ม. (12"x12") | 491 | ตร.ม. | 253 | 124223 | #REF! | #REF! | #REF!
| - ผ4 ผนังฉาบปูนผสมน้ำยากันซึม ผิวขัดมันเรียบ (ถังเก็บน้ำ) | 70 | ตร.ม. | 85 | 5950 | #REF! | #REF! | #REF!
| - ผ5 ผนังทำสีพ่นลายปาด | 516 | ตร.ม. | 165 | 85140 | 0 | 0 | 85140 |  | อ.ฐปนรรฑ์
| - บล๊อคช่องลมระบายอากาศ ขนาดประมาณ 0.19x0.19x0.10 ม. | 101 | ตร.ม. | 176 | 17776 | #REF! | #REF! | #REF!
| - เซาะร่อง กว้าง 2 ซม. ลึก 1 ซม. | 1130 | เมตร | 22 | 24860 | 8 | 9040 | 33900
| รวมข้อ 2.3 งานผนังและตกแต่ง | [6 empty] | #REF!
2.4 งานพื้นและตกแต่ง
| - F1 พื้นผิวปูกระเบื้องยางลายไม้ ขนาด 6"x36" (15x90 ซม.) | 575 | ตร.ม. | 470 | 270250 | #REF! | #REF! | #REF!
| - F2 พื้นปูกระเบื้องเซรามิค ขนาด 24"x24" (60x60 ซม.) | 370 | ตร.ม. | 343 | 126910 | #REF! | #REF! | #REF!
| - F3 พื้นปูกระเบื้องเซรามิค ขนาด 12"x12" (30x30 ซม.) | 321 | ตร.ม. | 280 | 89880 | #REF! | #REF! | #REF!
| - F4 พื้นผิวขัดมัน พร้อมทำระบบกันซึม ทาน้ำยา 5 ชั้น (เสริมไฟเบอร์) | 73 | ตร.ม. | 360 | 26280 | 60 | 4380 | 30660
| - F5 พื้นผิวทำผิวกรวดล้าง เบอร์ 5 | 15 | ตร.ม. | 325 | 4875 | #REF! | #REF! | #REF!
| - F6 พื้นทำผิวขัดมันเรียบ | 153 | ตร.ม. | 65 | 9945 | #REF! | #REF! | #REF!
| - F7 พื้นบล็อคคอนกรีต ขนาด 30x30 ซม. | 52 | ตร.ม. | 340 | 17680 | #REF! | #REF! | #REF!
| - ปูนทรายปรับระดับผิวขัดเรียบ (เตรียมผิวปูวัสดุ) | 627 | ตร.ม. | 99 | 62073 | #REF! | #REF! | #REF!
| - บัวเชิงผนัง PVC. สูง 0.10 ม. (F1) | 481 | เมตร | 100 | 48100 | #REF! | #REF! | #REF!
| - บัวเชิงผนังกระเบื้องเซรามิค สูง 0.10 ม. (F2 , F3) | 556 | เมตร | 70 | 38920 | #REF! | #REF! | #REF!
| - บัวเชิงผนังกรวดล้าง สูง 0.10 ม. (F5) | 3 | เมตร | 120 | 360 | #REF! | #REF! | #REF!
| รวมข้อ 2.4 งานพื้นและตกแต่ง | [6 empty] | #REF!
2.5 งานประตู - หน้าต่าง พร้อมมุ้งลวด
| - D1 ประตูอลูมิเนียม+กระจก บานเปิดคู่มีช่องแสง ขนาด 4.90x2.70 ม. | 1 | ชุด | 54400 | 54400 | 0 | 0 | 54400 |  | อ.ฐปนรรฑ์ |  | 54243
| - D2 ประตูบานเลื่อน UPVC วงกบอลูมิเนียม ขนาด 1.10x2.25 ม. | 2 | ชุด | 6700 | 13400 | 0 | 0 | 13400 |  | อ.ฐปนรรฑ์
| - D3 ประตูบานเลื่อน UPVC วงกบอลูมิเนียม ขนาด 1.10x2.25 ม. | 2 | ชุด | 7300 | 14600 | 0 | 0 | 14600 |  | อ.ฐปนรรฑ์
| - D4 ประตูบานเลื่อนอลูมิเนียม+กระจก ขนาด 1.10x2.25 ม. | 2 | ชุด | 11150 | 22300 | 0 | 0 | 22300 |  | อ.ฐปนรรฑ์
| - D5 ประตูเหล็กกันไฟทึบ บานเปิดเดี่ยว ขนาด 1.00x2.05 ม. | 4 | ชุด | 15940 | 63760 | 0 | 0 | 63760 |  | อ.ฐปนรรฑ์
| - D6 ประตูอลูมิเนียม บานเปิดคู่ ขนาด 1.50x2.05 ม. | 2 | ชุด | 17030 | 34060 | 0 | 0 | 34060 |  | อ.ฐปนรรฑ์
| - D7 ประตูบานเปิด UPVC+ระบายอากาศ วงกบอลูมิเนียม ขนาด 0.90x2.05 ม. | 26 | ชุด | 6500 | 169000 | 0 | 0 | 169000 |  | อ.ฐปนรรฑ์
| - D8 ประตูบานเปิด UPVC วงกบอลูมิเนียม ขนาด 0.90x2.05 ม. | 26 | ชุด | 6800 | 176800 | 0 | 0 | 176800 |  | อ.ฐปนรรฑ์
| - D10 ประตูอลูมิเนียมบานเลื่อนมีช่องแสง ขนาด 1.60x2.25 ม. | 26 | ชุด | 10820 | 281320 | 0 | 0 | 281320 |  | อ.ฐปนรรฑ์
| - D11 ประตูอลูมิเนียมบานเลื่อน+กระจก ขนาด 1.00x2.25 ม. | 28 | ชุด | 10920 | 305760 | 0 | 0 | 305760 |  | อ.ฐปนรรฑ์
| - DS1 ประตูอลูมิเนียมบานเปิดคู่+เกล็ดอลูมิเนียม ขนาด 1.10x0.90 ม. | 15 | ชุด | 4450 | 66750 | 0 | 0 | 66750 |  | อ.ฐปนรรฑ์
| - W1 หน้าต่างอลูมิเนียมบานเลื่อน มีช่องแสงบนแบ่ง 3 ช่อง ขนาด 4.90x2.25 ม. | 3 | ชุด | 30500 | 91500 | 0 | 0 | 91500 |  | อ.ฐปนรรฑ์
| - W3 หน้าต่างอลูมิเนียม+กระจก บานกระทุ้ง 4 ช่อง/ชุด ขนาด 2.70x0.70 ม. | 4 | ชุด | 11600 | 46400 | 0 | 0 | 46400 |  | อ.ฐปนรรฑ์
| - W4 หน้าต่างอลูมิเนียมบานเลื่อนสลับ+กระจก ขนาด 2.00x0.75 ม. | 1 | ชุด | 6980 | 6980 | 0 | 0 | 6980 |  | อ.ฐปนรรฑ์
| - W5 หน้าต่างอลูมิเนียมบานเลื่อนสลับ+กระจก มีช่องแสง ขนาด 2.00x1.80 ม. | 28 | ชุด | 12720 | 356160 | 0 | 0 | 356160 |  | อ.ฐปนรรฑ์
| - W5 ช่องแสงอลูมิเนียม+กระจก ขนาด 0.65x0.70 ม. (ห้องน้ำ 5-6) | 2 | ชุด | 1630 | 3260 | 0 | 0 | 3260 |  | อ.ฐปนรรฑ์
| รวมข้อ 2.5 งานประตู - หน้าต่าง พร้อมมุ้งลวด | [6 empty] | 1706450
2.6 งานสุขภัณฑ์
| - WC โถส้วมนั่งราบ มีถังพักน้ำ (สุขภัณฑ์แบบ 2 ชิ้น) | 28 | ชุด | 3850 | 107800 | #REF! | #REF! | #REF!
| - JS สายฉีดชำระ | 28 | อัน | 280 | 7840 | #REF! | #REF! | #REF!
| - PH ที่ใส่กระดาษชำระ ยึดด้วยสกรู | 28 | อัน | 250 | 7000 | #REF! | #REF! | #REF!
| - LAV อ่างล้างมือชนิดฝังบนเคาน์เตอร์ พร้อมอุปกรณ์ | 26 | ชุด | 3150 | 81900 | #REF! | #REF! | #REF!
| - LAV อ่างล้างหน้าชนิดแขวนผนัง พร้อมอุปกรณ์ | 2 | ชุด | 2750 | 5500 | #REF! | #REF! | #REF!
| - เคาน์เตอร์ ค.ส.ล. กว้าง 0.60 ม. บุหินแกรนิต สีเทา (ในประเทศ) | 19 | เมตร | 2850 | 54150 | 0 | 0 | 54150
| - M กระจกเงา หนา 6 มม. (ขนาด 0.60x1.10 ม.) ยึดด้วยสกรู | 208 | ตร.ฟ. | 140 | 29120 | 0 | 0 | 29120
| - M กระจกเงาสำเร็จรูป (ขนาด 0.60x1.10 ม.) ยึดด้วยสกรู | 2 | ชุด | 450 | 900 | #REF! | #REF! | #REF!
| - SH ฝักบัวอาบน้ำสายอ่อน พร้อมวาล์วและอุปกรณ์ | 28 | ชุด | 950 | 26600 | #REF! | #REF! | #REF!
| - SO ที่ใส่สบู่ ยึดด้วยสกรู | 28 | อัน | 250 | 7000 | #REF! | #REF! | #REF!
| - TB ราวแขวนผ้า | 28 | อัน | 320 | 8960 | #REF! | #REF! | #REF!
| - HB ก๊อกน้ำติดผนัง | 28 | อัน | 180 | 5040 | #REF! | #REF! | #REF!
| - TOP หลังอ่างล้างหน้า กว้าง 0.10 ม. | 26 | เมตร | 70 | 1820 | 0 | 0 | 1820
| - TOP หลังโถส้วม กว้าง 0.20 ม. | 3 | เมตร | 140 | 420 | 0 | 0 | 420
| - ราวทรงตัวคนพิการ สำหรับอ่างล้างหน้า | 2 | ชุด | 4500 | 9000 | #REF! | #REF! | #REF!
| - ราวทรงตัวคนพิการ สำหรับโถส้วม | 2 | ชุด | 3000 | 6000 | #REF! | #REF! | #REF!
| รวมข้อ 2.6 งานสุขภัณฑ์ | [6 empty] | #REF!
2.7 งานบันได
บันได 1 (ชั้น 1 - ชั้น 4)
| - ขั้นบันไดลูกตั้ง - ลูกนอน กระเบื้องหินขัดสำเร็จรูป ขนาด 0.30x0.30 ม. (F8) | 144 | เมตร | 613 | 88272 | #REF! | #REF! | #REF!
| - จมูกบันไดอลูมิเนียม กว้าง 2" สอดเส้น PVC 3 เส้น | 144 | เมตร | 140 | 20160 | #REF! | #REF! | #REF!
| - พื้นชานพักผิวปูกระเบื้องหินขัดสำเร็จรูป ขนาด 0.30x0.30 ม. (F8) | 31 | ตร.ม. | 613 | 19003 | #REF! | #REF! | #REF!
| - พื้นชานพักผิวขัดมัน พร้อมทำระบบกันซึม ชนิดไฟเบอร์ 5 ชั้น (F4) | 21 | ตร.ม. | 360 | 7560 | 60 | 1260 | 8820
| - ราวบันไดเหล็ก ตามแบบ | 45 | เมตร | 1450 | 65250 | 0 | 0 | 65250
| - บัวเชิงผนังหินขัดสำเร็จรูป (F8) | 104 | เมตร | 155 | 16120 | #REF! | #REF! | #REF!
บันได 2 (ชั้น 1 - ชั้น 4)
| - ขั้นบันไดลูกตั้ง - ลูกนอน ทำผิวขัดมัน | 81 | เมตร | 65 | 5265 | #REF! | #REF! | #REF!
| - จมูกบันไดอลูมิเนียม กว้าง 2" สอดเส้น PVC 3 เส้น | 81 | เมตร | 140 | 11340 | #REF! | #REF! | #REF!
| - พื้นชานพักทำผิวขัดมัน | 11 | ตร.ม. | 65 | 715 | #REF! | #REF! | #REF!
| - ราวบันไดเหล็ก ตามแบบ | 24 | เมตร | 1450 | 34800 | 0 | 0 | 34800
บันไดทางเข้า
| - ขั้นบันไดลูกตั้ง - ลูกนอน ทำผิวกรวดล้าง เบอร์ 5 | 20 | เมตร | 325 | 6500 | #REF! | #REF! | #REF!
| - จมูกบันได PVC. | 20 | เมตร | 100 | 2000 | #REF! | #REF! | #REF!
ทางลาด
| - พื้นชานพักทำผิวกรวดล้าง เบอร์ 5 | 3 | ตร.ม. | 325 | 975 | #REF! | #REF! | #REF!
| - พื้นทำผิวกรวดล้าง เบอร์ 5 เซาะร่องตามแบบ | 12 | ตร.ม. | 325 | 3900 | #REF! | #REF! | #REF!
| - ราวจับสเตนเลส ตามแบบ | 31 | เมตร | 1850 | 57350 | 0 | 0 | 57350
| รวมข้อ 2.7 งานบันได | [6 empty] | #REF!
2.8 งานทาสี
| - สีน้ำอะครีลิค 100% ทาภายนอก | 1326 | ตร.ม. | 57 | 75582 | #REF! | #REF! | #REF!
| - สีน้ำอะครีลิค 100% ทาภายใน | 6765 | ตร.ม. | 53 | 358545 | #REF! | #REF! | #REF!
| - สีน้ำมันทาเหล็ก | 17 | ตร.ม. | 55 | 935 | #REF! | #REF! | #REF!
| - น้ำยากันเชื้อรา (ซิลิโคลน) | 38 | ตร.ม. | 30 | 1140 | #REF! | #REF! | #REF!
| รวมข้อ 2.8 งานทาสี | [6 empty] | #REF!
2.9 งานเบ็ดเตล็ด
| - เคาน์เตอร์ ค.ส.ล. ผิวปูกระเบื้อง (ยาว 1.75 ม.) พร้อมซิงค์ล้างจาน 1 หลุม | 28 | ชุด | 5130 | 143640 | 0 | 0 | 143640 |  | อ.ฐปนรรฑ์
| - ระแนงบังตาระเบียง เสา ค.ส.ล. ขนาด 0.10x0.10 ม. พร้อมทาสี | 77 | ตร.ม. | 1080 | 83160 | 0 | 0 | 83160 |  | อ.ฐปนรรฑ์
| - ระแนงบังตาหลังบันได เสา ค.ส.ล. ขนาด 0.10x0.20 ม. พร้อมทาสี | 54 | ตร.ม. | 1670 | 90180 | 0 | 0 | 90180 |  | อ.ฐปนรรฑ์
| รวมข้อ 2.9 งานเบ็ดเตล็ด | [6 empty] | 316980
3 | หมวดงานระบบสุขาภิบาล
| 3.1 ระบบท่อระบายน้ำโสโครก |  | รวม |  |  |  |  | 92149
| 3.2 ระบบท่อระบายน้ำทิ้ง |  | รวม |  |  |  |  | 123227
| 3.3 ระบบท่อระบายน้ำทิ้ง K |  | รวม |  |  |  |  | 67282
| 3.4 ระบบท่อระบายอากาศ |  | รวม |  |  |  |  | 73856
| 3.5 งานเดินท่อประปา |  | รวม |  |  |  |  | 789628
| 3.6 ระบบท่อระบายน้ำฝน |  | รวม |  |  |  |  | 230823
| 3.7 ระบบบำบัดน้ำเสีย |  | รวม |  |  |  |  | 802151
| 3.8 ถังดับเพลิงเคมี DC ขนาด 15 ปอนด์ | 9 | ถัง | 1400 | 12600 | 200 | 1800 | 14400
| รวมข้อ 3 หมวดงานระบบสุขาภิบาล | [6 empty] | 2193516
3.1 ระบบท่อระบายน้ำโสโครก
งานเดินท่อระบายน้ำโสโครก (ท่อ PVC 8.5)
| - ท่อขนาด Ø 4" | 120 | เมตร | 140.8 | 16896 | 100 | 12000 | 28896
| - ท่อขนาด Ø 6" | 48 | เมตร | 298.1 | 14309 | 200 | 9600 | 23909
| ข้อต่อ ข้องอต่างๆ | 1 | รวม | 12482 | 12482 | 3744.6 | 3745 | 16227
| ค่าอุปกรณ์ยึดและรองรับท่อ | 1 | รวม | 9361.5 | 9362 | 2808.45 | 2808 | 12170
| ค่าทดสอบ ทำความสะอาด ทาสี ทำสัญลักษณ์ท่อ | 1 | รวม | 3120.5 | 3121 | 936.15 | 936 | 4057
| CO. ขนาด Ø 6" | 1 | ชุด | 550 | 550 | 300 | 300 | 850
| SCO. ขนาด Ø 4" | 5 | ชุด | 235 | 1175 | 200 | 1000 | 2175
| FCO. ขนาด Ø 6" | 1 | ชุด | 1715 | 1715 | 600 | 600 | 2315
ข้อต่ออ่อนยางแหวนรัดสแตนเลส
| - ขนาด Ø 6" | 1 | ชุด | 1250 | 1250 | 300 | 300 | 1550
| รวมข้อ 3.1 ระบบท่อระบายน้ำโสโครก | [6 empty] | 92149
3.2 ระบบท่อระบายน้ำทิ้ง
งานเดินท่อระบายน้ำทิ้ง (ท่อ PVC 8.5)
| - ท่อขนาด Ø 2" | 220 | เมตร | 39.6 | 8712 | 40 | 8800 | 17512
| - ท่อขนาด Ø 3" | 72 | เมตร | 86.9 | 6257 | 75 | 5400 | 11657
| - ท่อขนาด Ø 4" | 24 | เมตร | 140.8 | 3379 | 100 | 2400 | 5779
| ข้อต่อ ข้องอต่างๆ | 1 | รวม | 7339.2 | 7339 | 2201.76 | 2202 | 9541
| ค่าอุปกรณ์ยึดและรองรับท่อ | 1 | รวม | 5504.4 | 5504 | 1651.32 | 1651 | 7155
| ค่าทดสอบ ทำความสะอาด ทาสี ทำสัญลักษณ์ท่อ | 1 | รวม | 1834.8 | 1835 | 550.44 | 550 | 2385
| CO. ขนาด Ø 3" | 1 | ชุด | 180 | 180 | 150 | 150 | 330
| SCO. ขนาด Ø 3" | 5 | ชุด | 180 | 900 | 150 | 750 | 1650
| FCO. ขนาด Ø 4" | 1 | ชุด | 1000 | 1000 | 400 | 400 | 1400
| FD. ขนาด Dia. 2" | 56 | ชุด | 665 | 37240 | 200 | 11200 | 48440
| P-TRAP ขนาด Dia. 2" | 56 | ตัว | 222 | 12432 | 66 | 3696 | 16128
ข้อต่ออ่อนยางแหวนรัดสแตนเลส
| - ขนาด Ø 4" | 1 | ชุด | 1050 | 1050 | 200 | 200 | 1250
| รวมข้อ 3.2 ระบบท่อระบายน้ำทิ้ง | [6 empty] | 123227
3.3 ระบบท่อระบายน้ำทิ้ง K
งานเดินท่อระบายน้ำทิ้ง (ท่อ PVC 13.5)
| - ท่อขนาด Ø 2" | 160 | เมตร | 57.2 | 9152 | 40 | 6400 | 15552
| - ท่อขนาด Ø 3" | 72 | เมตร | 132 | 9504 | 75 | 5400 | 14904
| - ท่อขนาด Ø 4" | 24 | เมตร | 212.3 | 5095 | 100 | 2400 | 7495
| ข้อต่อ ข้องอต่างๆ | 1 | รวม | 9500.4 | 9500 | 2850.12 | 2850 | 12350
| ค่าอุปกรณ์ยึดและรองรับท่อ | 1 | รวม | 7125.3 | 7125 | 2137.59 | 2138 | 9263
| ค่าทดสอบ ทำความสะอาด ทาสี ทำสัญลักษณ์ท่อ | 1 | รวม | 2375.1 | 2375 | 712.53 | 713 | 3088
| CO. ขนาด Ø 3" | 1 | ชุด | 180 | 180 | 150 | 150 | 330
| SCO. ขนาด Ø 3" | 5 | ชุด | 180 | 900 | 150 | 750 | 1650
| FCO. ขนาด Ø 4" | 1 | ชุด | 1000 | 1000 | 400 | 400 | 1400
ข้อต่ออ่อนยางแหวนรัดสแตนเลส
| - ขนาด Ø 4" | 1 | ชุด | 1050 | 1050 | 200 | 200 | 1250
| รวมข้อ 3.3 ระบบท่อระบายน้ำทิ้ง K | [6 empty] | 67282
3.4 ระบบท่อระบายอากาศ
งานเดินท่อระบายอากาศ (ท่อ PVC 8.5)
| - ท่อขนาด Ø 1½" | 84 | เมตร | 25.08 | 2107 | 30 | 2520 | 4627
| - ท่อขนาด Ø 2" | 240 | เมตร | 39.6 | 9504 | 40 | 9600 | 19104
| - ท่อขนาด Ø 3" | 80 | เมตร | 86.9 | 6952 | 75 | 6000 | 12952
| - ท่อขนาด Ø 4" | 28 | เมตร | 140.8 | 3942 | 75 | 2100 | 6042
| ข้อต่อ ข้องอต่างๆ | 1 | รวม | 9002 | 9002 | 2700.6 | 2701 | 11703
| ค่าอุปกรณ์ยึดยึดและรองรับท่อ | 1 | รวม | 6751.5 | 6752 | 2025.45 | 2025 | 8777
| ค่าทดสอบ ทำความสะอาด ทาสี ทำสัญลักษณ์ท่อ | 1 | รวม | 2250.5 | 2251 | 675.15 | 675 | 2926
AVC.
| - ขนาด Ø 3" | 5 | ชุด | 995 | 4975 | 300 | 1500 | 6475
ข้อต่ออ่อนยางแหวนรัดสแตนเลส
| - ขนาด Ø 4" | 1 | ชุด | 1050 | 1050 | 200 | 200 | 1250
| รวมข้อ 3.4 ระบบท่อระบายอากาศ | [6 empty] | 73856
3.5 งานเดินท่อประปา
งานเดินท่อประปา ท่อ PB 160 PSI
| - ขนาด Ø 3/4" | 1000 | เมตร | 39 | 39000 | 30 | 30000 | 69000
| - ท่อขนาด Ø 2" | 120 | เมตร | 187 | 22440 | 75 | 9000 | 31440
| - ท่อขนาด Ø 4" | 60 | เมตร | 746 | 44760 | 150 | 9000 | 53760
| ข้อต่อ ข้องอต่างๆ | 1 | รวม | 53100 | 53100 | 15930 | 15930 | 69030
| ค่าอุปกรณ์ยึดยึดและรองรับท่อ | 1 | รวม | 21240 | 21240 | 6372 | 6372 | 27612
| ค่าทดสอบ ทำความสะอาด ทาสี ทำสัญลักษณ์ท่อ | 1 | รวม | 10620 | 10620 | 3186 | 3186 | 13806
| ก็อกน้ำ ขนาด Ø 1/2" | 28 | ชุด | 135 | 3780 | 50 | 1400 | 5180
| STOP VALVE ขนาด Ø 1/2" | 112 | ชุด | 216 | 24192 | 50 | 5600 | 29792
| ประตูน้ำ FOOT VALVE - ขนาด Ø 1" | 2 | เครื่อง | 384 | 768 | 200 | 400 | 1168
| ประตูน้ำ GATE VALVE - ขนาด Ø 3/4" | 56 | เครื่อง | 264 | 14784 | 150 | 8400 | 23184
| ประตูน้ำ GATE VALVE - ขนาด Ø 2" | 26 | เครื่อง | 984 | 25584 | 400 | 10400 | 35984
| ประตูน้ำ CHECK VALVE - ขนาด Ø 2" | 3 | เครื่อง | 984 | 2952 | 400 | 1200 | 4152
| ประตูน้ำ MODULATING FLOATVALVE - ขนาด Ø 2" | 1 | เครื่อง | 16400 | 16400 | 400 | 400 | 16800
| ข้อต่ออ่อน FLEXIBLE CONNECTOR - ขนาด Ø 2" | 2 | ชุด | 2700 | 5400 | 400 | 800 | 6200
มาตรวัดน้ำภายใน
| - ขนาด Ø 3/4" | 28 | มาตร | 1135 | 31780 | 150 | 4200 | 35980
| - ขนาด Ø 1½" | 1 | มาตร | 3500 | 3500 | 300 | 300 | 3800
| MH. ฝาเปิดสเตนเลส พร้อมกุณแจ ขนาด 0.60x0.60 M. | 1 | ชุด | 6000 | 6000 | 500 | 500 | 6500
| ถังเก็บน้ำสเตนเลส ความจุ 2500 ลิตรพร้อมขาตั้ง | 4 | ถัง | 16560 | 66240 | 500 | 2000 | 68240
| เครื่องสูบน้ำประปา 150 LPM @ 25 M. | 2 | ชุด | 49000 | 98000 | 5000 | 10000 | 108000
| CONTROLLER | 1 | ชุด | 50000 | 50000 | 0 | 0 | 50000
| เครื่องสูบน้ำเพิ่มแรงดัน BOOSTER PUMP SET 100 LPM @ 20 M. | 1 | ชุด | 120000 | 120000 | 10000 | 10000 | 130000
พร้อมอุปกรณ์ตู้ควบคุมอัตโนมัติ
| รวมข้อ 3.5 งานเดินท่อประปา | [6 empty] | 789628
3.6 ระบบท่อระบายน้ำฝน
งานเดินท่อระบายน้ำฝน (ท่อเหล็กเคลือบสังกะสี มอก.277)
| - ท่อขนาด Ø 2" | 48 | เมตร | 190.5 | 9144 | 90 | 4320 | 13464
| - ท่อขนาด Ø 3" | 18 | เมตร | 305.41 | 5497 | 145 | 2610 | 8107
| - ท่อขนาด Ø 4" | 120 | เมตร | 445 | 53400 | 200 | 24000 | 77400
| ข้อต่อ ข้องอต่างๆ | 1 | รวม | 27216.4 | 27216 | 8164.92 | 8165 | 35381
| ค่าอุปกรณ์ยึดและรองรับท่อ | 1 | รวม | 20412.3 | 20412 | 6123.69 | 6124 | 26536
| ค่าทดสอบ ทำความสะอาด ทาสี ทำสัญลักษณ์ท่อ | 1 | รวม | 6804.1 | 6804 | 2041.23 | 2041 | 8845
| RD ขนาด Ø 2" | 1 | ชุด | 850 | 850 | 200 | 200 | 1050
| RFD ขนาด Ø 2" | 28 | ชุด | 1730 | 48440 | 200 | 5600 | 54040
ข้อต่ออ่อนยางแหวนรัดสแตนเลส
| - ขนาด Ø 3" | 1 | ชุด | 850 | 850 | 150 | 150 | 1000
| - ขนาด Ø 4" | 4 | ชุด | 1050 | 4200 | 200 | 800 | 5000
| รวมข้อ 3.6 ระบบท่อระบายน้ำฝน | [6 empty] | 230823
3.7 ระบบบำบัดน้ำเสีย
| - บ่อบำบัดน้ำเสีย | 1 | บ่อ | 485090.3 | 485090 | 111063.8 | 111064 | 596154
| - ถังดักไขมัน ความจุ 1 ลบ.ม. | 1 | บ่อ | 11550 | 11550 | 3850 | 3850 | 15400
| - งานวางท่อระบายน้ำ ค.ส.ล. Ø 0.40 เมตร | 80 | เมตร | 557 | 44560 | 237 | 18960 | 63520
| - งานบ่อพักท่อระบายน้ำ 0.40 เมตร ฝา ค.ส.ล. | 9 | บ่อ | 3560 | 32040 | 1093 | 9837 | 41877
| - รางระบายน้ำ ค.ส.ล. กว้าง 0.30 เมตร ฝา ค.ส.ล. | 80 | เมตร | 772 | 61760 | 293 | 23440 | 85200
| รวมข้อ 3.7 ระบบบำบัดน้ำเสีย | [6 empty] | 802151
4 | หมวดงานระบบไฟฟ้าและสื่อสาร
| 4.1 ระบบไฟฟ้าอาคาร |  | รวม |  |  |  |  | 1995507
| 4.2 ระบบป้องกันอันตรายจากฟ้าผ่า |  | รวม |  |  |  |  | 114869
| 4.3 ระบบแจ้งเหตุเพลิงไหม้ |  | รวม |  |  |  |  | 366126
| รวมข้อ 4 หมวดงานระบบไฟฟ้าและสื่อสาร | [6 empty] | 2476502
4.1 ระบบไฟฟ้าอาคาร
| 4.1.1 หม้อแปลงไฟฟ้า |  | รวม |  |  |  |  | 423800
| 4.1.2 แผงสวิตช์เกียร์แรงต่ำ |  | รวม |  |  |  |  | 169990
| 4.1.3 แผงย่อย และเซอร์กิตเบรกเกอร์ |  | รวม |  |  |  |  | 459021
| 4.1.4 ท่อและรางเดินสายไฟฟ้า |  | รวม |  |  |  |  | 160724
| 4.1.5 สายไฟฟ้า |  | รวม |  |  |  |  | 464753
| 4.1.6 ดวงโคมไฟฟ้าและอุปกรณ์ |  | รวม |  |  |  |  | 234134
| 4.1.7 สวิตช์ และเต้ารับ |  | รวม |  |  |  |  | 83085
| รวมข้อ 4.1 ระบบไฟฟ้าอาคาร | [6 empty] | 1995507
4.1.1 หม้อแปลงไฟฟ้า
| - 160 kVA TRANSFORMER ชนิดน้ำมัน FULLY HERMETICALLY SEALED TYPE | 1 | Set | 267000 | 267000 | 16800 | 16800 | 283800
W/LV.CABLE BOX 22kV 400/230V 3Ø-4W 50Hz PEA STANDARD
| - ตั้งบนนั่งร้าน ตามมาตรฐานการไฟฟ้าฯ | 1 | Set | 120000 | 120000 | 20000 | 20000 | 140000
| รวมข้อ 4.1.1 หม้อแปลงไฟฟ้า | [6 empty] | 423800
4.1.2 แผงสวิตช์เกียร์แรงต่ำ
MPB
| - MCCB 250AT, 3P IC 18 kA | 1 | Set | 9600 | 9600 | 0 | 0 | 9600
| - MCCB 63AT, 3P IC 18 kA | 4 | Set | 5180 | 20720 | 0 | 0 | 20720
| - MCCB 40AT, 3P IC 18 kA | 2 | Set | 5010 | 10020 | 0 | 0 | 10020
| - DIGITAL POWER METER | 1 | Set | 25000 | 25000 | 0 | 0 | 25000
| - ตู้ MPB | 1 | Set | 14500 | 14500 | 4350 | 4350 | 18850
| - COMBINATION TYPE SURGE PROTECTION DEVICE 50 KA | 1 | Set | 43800 | 43800 | 0 | 0 | 43800
PROTECTION LEVEL < 1.5 KV
| - CUBICLE W/BUSBAR & METERING | 1 | Set | 35000 | 35000 | 7000 | 7000 | 42000
| รวมข้อ 4.1.2 แผงสวิตช์เกียร์แรงต่ำ | [6 empty] | 169990
4.1.3 แผงย่อย และเซอร์กิตเบรกเกอร์
LP-A
| - แผงย่อย 18 วงจรพร้อมเมน 40AT 3P IC 25 kA | 1 | Set | 12870 | 12870 | 1200 | 1200 | 14070
| - MINIATURE CB. 16AT 1P IC 6 kA (RCBO) | 1 | Set | 2340 | 2340 | 36 | 36 | 2376
| - MINIATURE CB. 16AT 1P IC 6 kA | 11 | Set | 189 | 2079 | 36 | 396 | 2475
LP1
| - แผงย่อย 12 วงจรพร้อมเมน 40AT 3P IC 25 kA | 1 | Set | 11700 | 11700 | 1200 | 1200 | 12900
| - MINIATURE CB. 50AT 1P IC 10 kA | 4 | Set | 441 | 1764 | 36 | 144 | 1908
LP2
| - แผงย่อย 12 วงจรพร้อมเมน 63AT 3P IC 25 kA | 1 | Set | 11880 | 11880 | 1200 | 1200 | 13080
| - MINIATURE CB. 50AT 1P IC 10 kA | 8 | Set | 411 | 3288 | 36 | 288 | 3576
LP3
| - แผงย่อย 12 วงจรพร้อมเมน 63AT 3P IC 25 kA | 1 | Set | 11800 | 11800 | 1200 | 1200 | 13000
| - MINIATURE CB. 63AT 1P IC 25 kA | 8 | Set | 187 | 1496 | 36 | 288 | 1784
LP4
| - แผงย่อย 12 วงจรพร้อมเมน 63AT 3P IC 25 kA | 1 | Set | 11800 | 11800 | 1200 | 1200 | 13000
| - MINIATURE CB. 63AT 1P IC 25 kA | 8 | Set | 441 | 3528 | 36 | 288 | 3816
LP
| - แผงย่อย 6 วงจรพร้อมเมน 50AT 2P IC 10 kA | 28 | Set | 3230 | 90440 | 500 | 14000 | 104440
| - MINIATURE CB. 20AT 1P IC 6 kA (RCBO) | 28 | Set | 2340 | 65520 | 36 | 1008 | 66528
| - MINIATURE CB. 16AT 1P IC 6 kA (RCBO) | 28 | Set | 2340 | 65520 | 36 | 1008 | 66528
| - MINIATURE CB. 20AT 1P IC 6 kA | 28 | Set | 189 | 5292 | 36 | 1008 | 6300
| - MINIATURE CB. 16AT 1P IC 6 kA | 56 | Set | 189 | 10584 | 36 | 2016 | 12600
| - DIGITAL ENERGY METER | 28 | Set | 2400 | 67200 | 200 | 5600 | 72800
| - แผงมิเตอร์ประจำชั้นที่ 1 (MB1) | 1 | Set | 3500 | 3500 | 1050 | 1050 | 4550
| - แผงมิเตอร์ประจำชั้นที่ 2, 3, 4 (MB2, MB3, MB4) | 3 | Set | 11100 | 33300 | 3330 | 9990 | 43290
| รวมข้อ 4.1.3 แผงย่อย และเซอร์กิตเบรกเกอร์ | [6 empty] | 459021
4.1.4 ท่อและรางเดินสายไฟฟ้า
| - HDPE Ø 4" (110 mm.) | 58 | M | 248 | 14384 | 36 | 2088 | 16472
| - PVC Ø 1" (25 mm.) | 6 | m | 26 | 156 | 24 | 144 | 300
| - EMT Ø 1½" (40 mm.) | 35 | m | 106 | 3710 | 38 | 1330 | 5040
| - EMT Ø 1" (25 mm.) | 10 | m | 52 | 520 | 28 | 280 | 800
| - EMT Ø 3/4" (20 mm.) | 484 | m | 36 | 17424 | 24 | 11616 | 29040
| - EMT Ø 1/2" (15 mm.) | 1820 | m | 26 | 47320 | 22 | 40040 | 87360
| - FITTING & SUPPORT & ACCESSORIES | 1 | Lot | 16702 | 16702 | 5010 | 5010 | 21712
| รวมข้อ 4.1.4 ท่อและรางเดินสายไฟฟ้า | [6 empty] | 160724
4.1.5 สายไฟฟ้า
| - NYY 150 SQ.MM. | 345 | m | 548 | 189060 | 100 | 34500 | 223560
| - IEC 01 35 SQ.MM. | 8 | m | 117 | 936 | 30 | 240 | 1176
| - IEC 01 25 SQ.MM. | 166 | m | 88 | 14608 | 25 | 4150 | 18758
| - IEC 01 10 SQ.MM. | 1076 | m | 36 | 38736 | 16 | 17216 | 55952
| - IEC 01 6 SQ.MM. | 543 | m | 20 | 10860 | 12 | 6516 | 17376
| - IEC 01 4 SQ.MM. | 18 | m | 12 | 216 | 10 | 180 | 396
| - IEC 01 2.5 SQ.MM. | 7136 | m | 8 | 57088 | 7 | 49952 | 107040
| - FITTING & SUPPORT & ACCESSORIES | 1 | Lot | 31150 | 31150 | 9345 | 9345 | 40495
| รวมข้อ 4.1.5 สายไฟฟ้า | [6 empty] | 464753
4.1.6 ดวงโคมไฟฟ้าและอุปกรณ์
| - ดวงโคมกล่องเหล็กเปลือย (BATTEN LUMINAIRE) หลอด LED TUBE ขนาดไม่เกิน 1-10W | 34 | Set | 520 | 17680 | 115 | 3910 | 21590
ชนิดให้แสง WARM WHITE ความสว่างไม่ต่ำกว่า 800 ลูเมน ติดลอย
| - ดวงโคมกล่องเหล็กเปลือย (BATTEN LUMINAIRE) หลอด LED TUBE ขนาดไม่เกิน 1-20W | 94 | Set | 660 | 62040 | 115 | 10810 | 72850
ชนิดให้แสง WARM WHITE ความสว่างไม่ต่ำกว่า 1,600 ลูเมน ติดลอย
| - ดวงโคมกล่องเหล็กเปลือย (BATTEN LUMINAIRE) มีแผ่นเหล็กข้างหลอดกันน้ำ หลอด | 2 | Set | 840 | 1680 | 115 | 230 | 1910
LED TUBE ขนาดไม่เกิน 1-20W ชนิดให้แสง WARM WHITE ความสว่างไม่ต่ำกว่า
1600 ลูเมน ติดผนังสูงจากพื้น 2.00 เมตร
| - ดวงโคม DOWNLIGHT ขัดเงาสีเงิน ขนาด > 100 มม. หลอด LED BULB ขั้ว E27 ขนาด | 94 | Set | 271 | 25474 | 115 | 10810 | 36284
ไม่เกิน 7 วัตต์ WARM WHITE WARM WHITE ความสว่างไม่น้อยกว่า 600 ลูเมน
| - ดวงโคมไฟแสงสว่างฉุกเฉิน (EMERGENCY LIGHT) หลอด 2-9W LED พร้อม BATTERY | 16 | Set | 3950 | 63200 | 200 | 3200 | 66400
ชนิดแห้งที่สามารถสำรองไฟฟ้าได้ไม่น้อยกว่า 3 ชั่วโมง ติดผนังต่ำจากเพดาน 0.20 เมตร
| - ดวงโคมป้ายไป้ายหนีไฟ (FIRE EXIT SIGN) หลอด LED พร้อมCHARGER และ BATTERY | 9 | Set | 3700 | 33300 | 200 | 1800 | 35100
ที่สามารถสำรองไฟฟ้าได้ไม่น้อยกว่า 3 ชั่วโมง ความสว่าง, สี
และสัญลักษณ์ตามมาตรฐาน วสท.
| รวมข้อ 4.1.6 ดวงโคมไฟฟ้าและอุปกรณ์ | [6 empty] | 234134
4.1.7 สวิตช์ และเต้ารับ
| - สวิตช์เดี่ยว 16A, 250V ติดฝังเรียบผนังหรือข้างเสา | 169 | Set | 75 | 12675 | 80 | 13520 | 26195
| - สวิตช์ 3 ทาง 16A, 250V พร้อมฝาครอบพลาสติกสีขาว ติดฝังเรียบผนังหรือข้างเสา | 14 | Set | 125 | 1750 | 85 | 1190 | 2940
| - เต้ารับไฟฟ้าเดี่ยว (UNIVERSAL TYPE) ขนาด 16A,250V มีขาดิน | 16 | Set | 110 | 1760 | 90 | 1440 | 3200
พร้อมฝาครอบพลาสติกสีขาว
| - เต้ารับไฟฟ้าคู่ (UNIVERSAL TYPE) มีขาดิน 16A, 250V ติดฝังเรียบผนัง | 203 | Set | 160 | 32480 | 90 | 18270 | 50750
| รวมข้อ 4.1.7 สวิตช์ และเต้ารับ | [6 empty] | 83085
4.2 ระบบป้องกันอันตรายจากฟ้าผ่า
| - BC 50 SQ.MM. | 181 | m | 229 | 41449 | 40 | 7240 | 48689
| - ท่อ PVC Ø 1" สีเหลือง | 65 | m | 26 | 1690 | 25 | 1625 | 3315
| - GROUND EARTH PIT | 4 | Set | 1300 | 5200 | 200 | 800 | 6000
| - GROUND TEST BOX | 4 | Set | 1800 | 7200 | 200 | 800 | 8000
| - แคล้มประกับรัดสายทองแดงชนิดทองแดงพร้อมฐานแบ็กไลท์ | 170 | Set | 80 | 13600 | 0 | 0 | 13600
| - เสาล่อฟ้าทองแดงชนิดปลายแหลม ขนาด Ø 14.20 mm. สูง 0.60 เมตร | 7 | Set | 1135 | 7945 | 200 | 1400 | 9345
| - หลักสายดิน COPPER BOND ได้รับมาตรฐาน UL ขนาด Ø 5/8 นิ้ว | 4 | Set | 4500 | 18000 | 250 | 1000 | 19000
ยาว 2.40 เมตร
| - EXOTHERMIC WELDING | 4 | Set | 240 | 960 | 60 | 240 | 1200
| - FITTING & SUPPORT & ACCESSORIES | 1 | Lot | 4400 | 4400 | 1320 | 1320 | 5720
| รวมข้อ 4.2 ระบบป้องกันอันตรายจากฟ้าผ่า | [6 empty] | 114869
4.3 ระบบแจ้งเหตุเพลิงไหม้
| - FIRE ALARM CONTROL PANEL 10 ZONE | 1 | Set | 60000 | 60000 | 6000 | 6000 | 66000
| - GRAPHIC ANNUNCIATOR ชนิดอโนไดส์ ขนาด A3 | 1 | Set | 35000 | 35000 | 3500 | 3500 | 38500
| - PHOTO-ELECTRIC SMOKE DETECTOR | 58 | Set | 2600 | 150800 | 200 | 11600 | 162400
| - FIXED TEMOPERATURE HEAT DETECTOR | 28 | Set | 800 | 22400 | 200 | 5600 | 28000
| - ALARM BELL Ø 6 นิ้ว | 4 | Set | 2200 | 8800 | 200 | 800 | 9600
| - MANUAL STATION | 4 | Set | 1400 | 5600 | 200 | 800 | 6400
| - FIRE STROBE LIGHT | 4 | Set | 3080 | 12320 | 200 | 800 | 13120
ท่อและสายระบบแจ้งเหตุเพลิงไหม้
| - WIREWAYS 50x100x1.2 mm. | 16 | m | 221 | 3536 | 35 | 560 | 4096
| - EMT Ø 1/2" (15 mm.) | 407 | m | 26 | 10582 | 22 | 8954 | 19536
| - FRC 2.5 SQ.MM. | 136 | m | 48 | 6528 | 12 | 1632 | 8160
| - IEC 01 1.5 SQ.MM. | 492 | m | 6 | 2952 | 5 | 2460 | 5412
| - FITTING, SUPPORT AND ACCESSORIES | 1 | Lot | 3771 | 3771 | 1131 | 1131 | 4902
| รวมข้อ 4.3 ระบบแจ้งเหตุเพลิงไหม้ | [6 empty] | 366126
5 | หมวดงานระบบปรับอากาศและระบายอากาศ
| 5.1 เครื่องปรับอากาศแบบแยกส่วน (SPLIT TYPE) |  | รวม |  |  |  |  | 512960
| 5.2 งานท่อสารทำความเย็นของเครื่องปรับอากาศ |  | รวม |  |  |  |  | 99856
| 5.3 พัดลมระบายอากาศ พร้อมติดตั้ง |  | รวม |  |  |  |  | 224510
| 5.4 งานท่อลมและอุปกรณ์ |  | รวม |  |  |  |  | 63609
| 5.5 งานอุปกรณ์ไฟฟ้าของระบบปรับอากาศ |  | รวม |  |  |  |  | 111174
| รวมข้อ 5 หมวดงานระบบปรับอากาศและระบายอากาศ | [6 empty] | 1012109
5.1 เครื่องปรับอากาศแบบแยกส่วน (SPLIT TYPE)
| - CDU-101&FCW-101 (18,000 BTU/Hr,Wall Mounted Type) | 1 | ชุด | 16820 | 16820 | 1500 | 1500 | 18320
| - CDU-102&FCW-102 (18,000 BTU/Hr,Wall Mounted Type) | 1 | ชุด | 16820 | 16820 | 1500 | 1500 | 18320
| - CDU-103&FCW-103 (18,000 BTU/Hr,Wall Mounted Type) | 1 | ชุด | 16820 | 16820 | 1500 | 1500 | 18320
| - CDU-104&FCW-104 (18,000 BTU/Hr,Wall Mounted Type) | 1 | ชุด | 16820 | 16820 | 1500 | 1500 | 18320
| - CDU-201&FCW-201 (18,000 BTU/Hr,Wall Mounted Type) | 1 | ชุด | 16820 | 16820 | 1500 | 1500 | 18320
| - CDU-202&FCW-202 (18,000 BTU/Hr,Wall Mounted Type) | 1 | ชุด | 16820 | 16820 | 1500 | 1500 | 18320
| - CDU-203&FCW-203 (18,000 BTU/Hr,Wall Mounted Type) | 1 | ชุด | 16820 | 16820 | 1500 | 1500 | 18320
| - CDU-204&FCW-204 (18,000 BTU/Hr,Wall Mounted Type) | 1 | ชุด | 16820 | 16820 | 1500 | 1500 | 18320
| - CDU-205&FCW-205 (18,000 BTU/Hr,Wall Mounted Type) | 1 | ชุด | 16820 | 16820 | 1500 | 1500 | 18320
| - CDU-206&FCW-206 (18,000 BTU/Hr,Wall Mounted Type) | 1 | ชุด | 16820 | 16820 | 1500 | 1500 | 18320
| - CDU-207&FCW-207 (18,000 BTU/Hr,Wall Mounted Type) | 1 | ชุด | 16820 | 16820 | 1500 | 1500 | 18320
| - CDU-208&FCW-208 (18,000 BTU/Hr,Wall Mounted Type) | 1 | ชุด | 16820 | 16820 | 1500 | 1500 | 18320
| - CDU-301&FCW-301 (18,000 BTU/Hr,Wall Mounted Type) | 1 | ชุด | 16820 | 16820 | 1500 | 1500 | 18320
| - CDU-302&FCW-302 (18,000 BTU/Hr,Wall Mounted Type) | 1 | ชุด | 16820 | 16820 | 1500 | 1500 | 18320
| - CDU-303&FCW-303 (18,000 BTU/Hr,Wall Mounted Type) | 1 | ชุด | 16820 | 16820 | 1500 | 1500 | 18320
| - CDU-304&FCW-304 (18,000 BTU/Hr,Wall Mounted Type) | 1 | ชุด | 16820 | 16820 | 1500 | 1500 | 18320
| - CDU-305&FCW-305 (18,000 BTU/Hr,Wall Mounted Type) | 1 | ชุด | 16820 | 16820 | 1500 | 1500 | 18320
| - CDU-306&FCW-306 (18,000 BTU/Hr,Wall Mounted Type) | 1 | ชุด | 16820 | 16820 | 1500 | 1500 | 18320
| - CDU-307&FCW-307 (18,000 BTU/Hr,Wall Mounted Type) | 1 | ชุด | 16820 | 16820 | 1500 | 1500 | 18320
| - CDU-308&FCW-308 (18,000 BTU/Hr,Wall Mounted Type) | 1 | ชุด | 16820 | 16820 | 1500 | 1500 | 18320
| - CDU-401&FCW-401 (18,000 BTU/Hr,Wall Mounted Type) | 1 | ชุด | 16820 | 16820 | 1500 | 1500 | 18320
| - CDU-402&FCW-402 (18,000 BTU/Hr,Wall Mounted Type) | 1 | ชุด | 16820 | 16820 | 1500 | 1500 | 18320
| - CDU-403&FCW-403 (18,000 BTU/Hr,Wall Mounted Type) | 1 | ชุด | 16820 | 16820 | 1500 | 1500 | 18320
| - CDU-404&FCW-404 (18,000 BTU/Hr,Wall Mounted Type) | 1 | ชุด | 16820 | 16820 | 1500 | 1500 | 18320
| - CDU-405&FCW-405 (18,000 BTU/Hr,Wall Mounted Type) | 1 | ชุด | 16820 | 16820 | 1500 | 1500 | 18320
| - CDU-406&FCW-406 (18,000 BTU/Hr,Wall Mounted Type) | 1 | ชุด | 16820 | 16820 | 1500 | 1500 | 18320
| - CDU-407&FCW-407 (18,000 BTU/Hr,Wall Mounted Type) | 1 | ชุด | 16820 | 16820 | 1500 | 1500 | 18320
| - CDU-408&FCW-408 (18,000 BTU/Hr,Wall Mounted Type) | 1 | ชุด | 16820 | 16820 | 1500 | 1500 | 18320
| รวมข้อ 5.1 เครื่องปรับอากาศแบบแยกส่วน (SPLIT TYPE) | [6 empty] | 512960
5.2 งานท่อสารทำความเย็นของเครื่องปรับอากาศ
Piping Works
1) Liquid Tube (Copper tube, type L)
| - ท่อขนาด Ø 1/4" | 196 | เมตร | 44 | 8624 | 24 | 4704 | 13328
2) Suction Tube (Copper tube, type L)
| - ขนาด Ø 1/2" | 196 | เมตร | 121 | 23716 | 50 | 9800 | 33516
3) Drain Pipe (PVC class 8.5)
| - ท่อขนาด Ø 3/4" | 168 | เมตร | 12 | 2016 | 25 | 4200 | 6216
| 4) Fitting | 1 | เหมา | 8580 | 8580 | 2570 | 2570 | 11150
| 5) Hanger,Support & Accessories | 1 | เหมา | 5150 | 5150 | 1540 | 1540 | 6690
Piping Insulation Works
1) Copper Tube Insulation
Thick 1/2"
| - ขนาด Ø 1/4" | 196 | เมตร | 25 | 4900 | 9 | 1764 | 6664
Thick 3/4"
| - ขนาด Ø 1/2" | 196 | เมตร | 50 | 9800 | 15 | 2940 | 12740
2) Drain Pipe Insulation
Thick 1/2"
| - ขนาด Ø 3/4" | 168 | เมตร | 35 | 5880 | 14 | 2352 | 8232
| 3) Accessories | 1 | เหมา | 1020 | 1020 | 300 | 300 | 1320
| รวมข้อ 5.2 งานท่อสารทำความเย็นของเครื่องปรับอากาศ | [6 empty] | 99856
5.3 พัดลมระบายอากาศ พร้อมติดตั้ง
Ceiling Mounted Type
| - CEF-1 (45 CFM @0.05 in.wg.) | 28 | ชุด | 2475 | 69300 | 650 | 18200 | 87500
| - CEF-2 (100 CFM @0.05 in.wg.) | 28 | ชุด | 3900 | 109200 | 650 | 18200 | 127400
High Pressure Industrial Type
| - EF. Ø 16" (2,000CFM) | 1 | ชุด | 8610 | 8610 | 1000 | 1000 | 9610
| รวมข้อ 5.3 พัดลมระบายอากาศ พร้อมติดตั้ง | [6 empty] | 224510
5.4 งานท่อลมและอุปกรณ์
Exhaust Air Grille (EAG.)
| - Size 6"x6" | 28 | อัน | 125 | 3500 | 125 | 3500 | 7000
| - Size 6"x6" W/Insect Screen | 28 | อัน | 157 | 4396 | 125 | 3500 | 7896
Duct (Galvanized Steel Sheet)
| - No. 26 | 877 | ตร.ฟ. | 17 | 14909 | 18 | 15786 | 30695
| Hanger , Support & Accessories | 1 | เหมา | 4470 | 4470 | 1340 | 1340 | 5810
Flexible Duct
| - ขนาด Ø 6" | 112 | เมตร | 79 | 8848 | 30 | 3360 | 12208
| รวมข้อ 5.4 งานท่อลมและอุปกรณ์ | [6 empty] | 63609
5.5 งานอุปกรณ์ไฟฟ้าของระบบปรับอากาศ
Branch Breaker (Plug On Thermal Magnetic Type IC 5 kA)
| - Branch CB 20 AT-1P | 28 | อัน | 189 | 5292 | 36 | 1008 | 6300
Wire (450/750V IEC01)
| - IEC01 2.5 sq.mm. | 2058 | เมตร | 8 | 16464 | 7 | 14406 | 30870
| Accessories | 1 | เหมา | 820 | 820 | 240 | 240 | 1060
Conduit
1) EMT
| - EMT Ø 1/2" | 574 | เมตร | 25 | 14350 | 22 | 12628 | 26978
2) IMC
| - IMC Ø 1/2" | 112 | เมตร | 54 | 6048 | 26 | 2912 | 8960
| 4) Hanger, Support & Accessories | 1 | เหมา | 3050 | 3050 | 910 | 910 | 3960
Disconnecting Switch (Out Door)
| - Size 20 A, 2P | 28 | อัน | 840 | 23520 | 100 | 2800 | 26320
| - Fan Switch | 57 | อัน | 38 | 2166 | 80 | 4560 | 6726
| รวมข้อ 5.5 งานอุปกรณ์ไฟฟ้าของระบบปรับอากาศ | [6 empty] | 111174
6 | งานอื่นๆ (ถ้ามี) เพื่อให้ครบถ้วนตามรูปแบบและรายการ
รวมข้อ 6 งานอื่นๆ (ถ้ามี) เพื่อให้ครบถ้วนตามรูปแบบและรายการ

## ปร.5 อ.ชุด 28 หน่วย (hidden)
สรุปผลการประมาณราคาค่าก่อสร้าง
ส่วนราชการ กองมาตรฐานราคากลาง กรมโยธาธิการและผังเมือง
□ | รายการประมาณราคาค่าก่อสร้าง อาคารชุดพักอาศัย 28 หน่วย โครงการก่อสร้างสำนักงานสิ่งแวดล้อมและควบคุมมลพิษที่ 5
□ | เจ้าของอาคาร สำนักงานสิ่งแวดล้อมและควบคุมมลพิษที่ 5 และศูนย์เรียนรู้ด้านสิ่งแวดล้อม
□ | สถานที่ก่อสร้าง อำเภอเมืองสุพรรณบุรี จังหวัดสุพรรณบุรี
□ | หน่วยงานออกแบบแปลนและรายการ |  | กรมโยธาธิการและผังเมือง
□ | แบบเลขที่ S60171, มฐ 3-59001, SN61078, EE60212, M60119 |  |  | รายการเลขที่ -
□ | ประมาณราคาตามแบบ ปร.4 | 1
□ | 2025-06-23
ลำดับที่ | รายการ | ค่าวัสดุและค่าแรงงาน จำนวนเงิน/บาท | Factor F | รวมค่าก่อสร้าง เป็นเงิน/บาท | หมายเหตุ
1 | ประเภทอาคาร | #REF! | 1.2067 | #REF!
เงื่อนไข
0
0
7
7
สรุป | รวมค่าก่อสร้างเป็นเงินทั้งสิ้น |  |  | #REF!
| #REF! |  |  | #REF!
□ ขนาดหรือเนื้อที่อาคาร - |  | ตารางเมตร
□ เฉลี่ยราคาประมาณ - |  | บาท/ตารางเมตร
…............................................................................................................................
(นายณัฐวัชต์ พัฒนจันทร์)
ผู้อำนวยการกองมาตรฐานราคากลาง
…............................................................................................................................
(นายมารุต ภูอาจดั้น)
ตำแหน่งนายช่างโยธาอาวุโส
หัวหน้ากลุ่มงานประมาณราคางานสถาปัตยกรรมหลักและโครงสร้างทั่วไป
…............................................................................................................................
(นายสุรพล กุหลาบศรี)
ตำแหน่งประมาณราคา
เห็นชอบ
ตรวจ
ประมาณการและรวบรวมโดย

## ปร.5 ผัง
สรุปผลการประมาณราคากลางค่าก่อสร้าง
ส่วนราชการ กองมาตรฐานราคากลาง กรมโยธาธิการและผังเมือง
□ | รายการประมาณราคาค่าก่อสร้าง งานภูมิทัศน์ บริเวณโครงการก่อสร้างสำนักงานสิ่งแวดล้อมและควบคุมมลพิษที่ 5
□ | เจ้าของอาคาร สำนักงานสิ่งแวดล้อมและควบคุมมลพิษที่ 5
□ | สถานที่ก่อสร้าง ตำบลรั้วใหญ่ อำเภอเมืองสุพรรณบุรี จังหวัดสุพรรณบุรี
□ | หน่วยงานออกแบบแปลนและรายการ |  | กรมโยธาธิการและผังเมือง
□ | แบบเลขที่ S68015, AR66020, SN67032, EE68073, M68036 |  |  | รายการเลขที่ -
□ | ประมาณราคาตามแบบ ปร.4 | 4
□ | 2025-06-23
ลำดับที่ | รายการ | ค่าวัสดุและค่าแรงงาน จำนวนเงิน/บาท | FACTOR F | รวมค่าก่อสร้าง เป็นเงิน/บาท | หมายเหตุ
1 | ประเภทงานอาคาร | 8232279 | 1.2067 | 9933891
เงื่อนไข
0
0
7
7
สรุป | รวมค่าก่อสร้างเป็นเงินทั้งสิ้น |  |  | 9933891
| คิดเป็นเงินประมาณ (เก้าล้านเก้าแสนสามหมื่นสามพันบาทถ้วน) |  |  | 9933000 | **
□ ขนาดหรือเนื้อที่อาคาร - |  | ตารางเมตร
□ เฉลี่ยราคาประมาณ - |  | บาท/ตารางเมตร
คณะกรรมการกำหนดราคากลาง ตามคำสั่งกรมควบคุมมลพิษที่ 98/2568 ลงวันที่ 11 มีนาคม 2568
…............................................................................................................................
(นายธราเทพ กุลพานิช)
ผู้อำนวยการสำนักงานสิ่งแวดล้อมและควบคุมมลพิษที่ 5
…............................................................................................................................
(นายนพดล เหมือนเพ็ชร)
นักวิชาการสิ่งแวดล้อมชำนาญการพิเศษ
สำนักงานสิ่งแวดล้อมและควบคุมมลพิษที่ 5
…............................................................................................................................
(นายคงศักดิ์ ยอดไกรศรี)
สถาปนิกชำนาญการ
สำนักงานโยธาธิการและผังเมืองจังหวัดสุพรรณบุรี
เห็นชอบ
ตรวจ
ประมาณการ
และรวบรวมโดย
ประธานกรรมการ
กรรมการ
กรรมการ

## ปร.4 ผัง
รายการประมาณราคาค่าก่อสร้าง งานภูมิทัศน์ บริเวณโครงการก่อสร้างสำนักงานสิ่งแวดล้อมและควบคุมมลพิษที่ 5
สถานที่ก่อสร้าง ตำบลรั้วใหญ่ อำเภอเมืองสุพรรณบุรี จังหวัดสุพรรณบุรี |  |  | แบบเลขที่ S68015, AR66020, SN67032, EE68073, M68036, S68025 |  |  |  |  | รายการเลขที่ -
กองมาตรฐานราคากลาง กรมโยธาธิการและผังเมือง |  |  | 2025-06-23
ประมาณการและรวบรวมโดย คณะกรรมการกำหนดราคากลาง ตามคำสั่งกรมควบคุมมลพิษที่ 98/2568 ลงวันที่ 11 มีนาคม 2568 | [8 empty] | หน่วย : บาท
ลำดับที่ | รายการ | จำนวน | หน่วย | ราคาวัสดุ |  | ค่าแรงงาน |  | รวมค่าวัสดุ และค่าแรงงาน | หมายเหตุ
|  |  |  | ราคาหน่วยละ | จำนวนเงิน | ราคาหน่วยละ | จำนวนเงิน
สรุปงาน
1 | ถมดินอัดแน่น | 30000 | ลบ.ม. | 120 | 3600000 | 0 | 0 | 3600000
2 | ถนนและลานจอดรถ ค.ส.ล. หนา 0.15 ม. | 0 | ตร.ม. | 770 | 0 | 0 | 0 | 0 |  | 1948 | 770
3 | ทางเดินรอบอาคาร ค.ส.ล. หนา 0.10 ม. | 0 | ตร.ม. | 420 | 0 | 0 | 0 | 0 |  | 775 | 420
4 | หลังคาที่จอดรถ ขนาด 6 คัน | 0 | หลัง | 166745.04 | 0 | 0 | 0 | 0 |  | 6 | 166745.04
5 | หลังคาที่จอดรถ ขนาด 8 คัน | 0 | หลัง | 210590.39 | 0 | 0 | 0 | 0 |  | 1 | 210590.39 | รวม
6 | รั้วด้านหน้า สูง 2.00 ม. (รั้วโปร่งลูกกรงอลูมิเนียม) | 0 | เมตร | 11301 | 0 | 0 | 0 | 0 |  | 148.32 | 11301 | 148.32 | 46.43 | 2.8 | 7.79 |  | 91.3
7 | รั้วด้านข้าง และด้านหลัง สูง 2.00 ม. (รั้วทึบ) | 0 | เมตร | 4798 | 0 | 0 | 0 | 0 |  | 359.4 | 4798 | 359.4 | 96.8 | 150 | 21 |  | 91.6
8 | ประตูรั้วบานเลื่อน กว้าง 10.00 ม. (โครงเหล็ก, ลูกกรงอลูมิเนียม) | 0 | ชุด | 294402.94 | 0 | 0 | 0 | 0 |  | 1 | 294402.94
9 | ป้ายหน้าสำนักงาน สูงรวม 2.40 ม. | 0 | งาน | 183311.98 | 0 | 0 | 0 | 0 |  | 1 | 183311.98
10 | เสาธง สูง 16.00 เมตร | 0 | งาน | 365771.55 | 0 | 0 | 0 | 0 |  | 1 | 365771.55
11 | งานตกแต่งภูมิทัศน์ | 0 | งาน | 396817.2 | 0 | 0 | 0 | 0 |  | 1 | 396817.2
12 | งานระบบสุขาภิบาลบริเวณ | 0 | งาน | 0 | 0 | 0 | 0 | 0 |  | 1 | 381224.33
2 | งานระบบไฟฟ้าและสื่อสารบริเวณ | 1 | งาน | 0 | 0 | 0 | 0 | 4632279
3 | งานอื่นๆ (ถ้ามี) เพื่อให้ครยถ้วนตามรูปแบบและรายการ
| รวมค่าวัสดุและค่าแรงงานเป็นเงินประมาณ | [6 empty] | 8232279
4 | หลังคาที่จอดรถ ขนาด 6 คัน
4.1 งานโครงสร้าง (ฐานรากเสาเข็ม) (S64025)
| - เสาเข็มหกเหลี่ยมกลวง Ø 0.15 ม. ยาว 6.00 ม. | 16 | ต้น | 601 | 9616 | 179 | 2864 | 12480
| - ขุดดิน | 2.53 | ลบ.ม. | 0 | 0 | 112 | 283 | 283
| - ทรายราดน้ำอัดแน่น | 0.27 | ลบ.ม. | 510 | 138 | 104 | 28 | 166
| - คอนกรีตหยาบ | 0.22 | ลบ.ม. | 2460 | 541 | 327 | 72 | 613
| - คอนกรีตโครงสร้าง fc' 210 ksc. (ทรงกระบอก) | 2.64 | ลบ.ม. | 2470.6 | 6522 | 519 | 1370 | 7892
| - แบบหล่อคอนกรีต | 15.2 | ตร.ม. | 385 | 5852 | 0 | 0 | 5852
| - ค่าแรงแบบหล่อคอนกรีต | 19.28 | ตร.ม. | 0 | 0 | 139 | 2680 | 2680
| - ค้ำยันแบบหล่อคอนกรีต | 4.63 | ลบ.ฟ. | 256 | 1185 | 0 | 0 | 1185
| - ตะปู | 4.82 | กก. | 32.71 | 158 | 0 | 0 | 158
| - เหล็ก SR 24 Ø 9 มม. | 67.22 | กก. | 19.75 | 1328 | 4.4 | 296 | 1624
| - เหล็ก SD 40 Ø 12 มม. | 44.52 | กก. | 19.85 | 884 | 3.6 | 160 | 1044
| - เหล็ก SD 40 Ø 20 มม. | 217 | กก. | 19.65 | 4264 | 3.1 | 673 | 4937
| - ลวดผูกเหล็ก | 9.85 | กก. | 27.29 | 269 | 0 | 0 | 269
| งานโครงสร้างเหล็กรูปพรรณ | [9 empty] | รวม | แป | ปิดปลายแป | เผื่อ 5% | นน./ม. |  | รวมยาว | ยาว+เผื่อ | ทาสี
| - C 100x50x20x3.2 มม. | 817 | กก. | 21.26 | 17369.42 | 10 | 8170 | 25539.42 |  |  | 817.19 | 129.5 | 12 | 1.05 | 5.5 |  | 141.5 | 148.58 | 71.32
| - ท่อเหล็ก Ø 89.10x3.2 มม. | 23 | กก. | 28.37 | 652.51 | 10 | 230 | 882.51
| - ท่อเหล็ก Ø 139.80x4.0 มม. | 788 | กก. | 28.37 | 22355.56 | 10 | 7880 | 30235.56
| - PL หนา 6 มม. | 6.65 | กก. | 23 | 152.95 | 10 | 66.5 | 219.45
| - PL หนา 20 มม. | 139 | กก. | 23 | 3197 | 10 | 1390 | 4587
| - Bolt Ø 20 มม. | 48 | ชุด | 50 | 2400 | 0 | 0 | 2400
| - ทาสีกันสนิม | 96 | ตร.ม. | 50 | 4800 | 35 | 3360 | 8160 | [10 empty] | 24.68
| รวมข้อ 4.1 งานโครงสร้าง (ฐานรากเสาเข็ม) (S64025) | [6 empty] | 111206.94
| 4.2 งานงานสถาปัตยกรรม | [9 empty] | รวม | กว้าง | ยาว
| - หลังคาเหล็กรีดลอนชุบสังกะสี หนา 0.35 มม. | 115.63 | ตร.ม. | 320 | 37001.6 | 70 | 8094.1 | 45095.7 |  |  | 115.66 | 6 | 18.5
| - Flashimg | 30.5 | เมตร | 280 | 8540 | 50 | 1525 | 10065 |  |  | 30.5
| - สกรูยึดหลังคา | 185 | ตัว | 1.76 | 325.6 | 0 | 0 | 325.6 |  |  | 185
| - สกรูยึด Flashing | 37 | ตัว | 1.4 | 51.8 | 0 | 0 | 51.8 |  |  | 37
| รวมข้อ 4.2 งานงานสถาปัตยกรรม | [6 empty] | 55538.1
| รวมข้อ 4 หลังคาที่จอดรถ ขนาด 6 คัน | [6 empty] | 166745.04
5 | หลังคาที่จอดรถ ขนาด 8 คัน
5.1 งานโครงสร้าง (ฐานรากเสาเข็ม) (S64025)
| - เสาเข็มหกเหลี่ยมกลวง Ø 0.15 ม. ยาว 6.00 ม. | 20 | ต้น | 601 | 12020 | 179 | 3580 | 15600
| - ขุดดิน | 3.16 | ลบ.ม. | 0 | 0 | 112 | 354 | 354
| - ทรายราดน้ำอัดแน่น | 0.34 | ลบ.ม. | 510 | 173 | 104 | 35 | 208
| - คอนกรีตหยาบ | 0.28 | ลบ.ม. | 2460 | 689 | 327 | 92 | 781
| - คอนกรีตโครงสร้าง fc' 210 ksc. (ทรงกระบอก) | 3.3 | ลบ.ม. | 2470.6 | 8153 | 519 | 1713 | 9866
| - แบบหล่อคอนกรีต | 19 | ตร.ม. | 385 | 7315 | 0 | 0 | 7315
| - ค่าแรงแบบหล่อคอนกรีต | 24.1 | ตร.ม. | 0 | 0 | 139 | 3350 | 3350
| - ค้ำยันแบบหล่อคอนกรีต | 5.79 | ลบ.ฟ. | 256 | 1482 | 0 | 0 | 1482
| - ตะปู | 6.03 | กก. | 32.71 | 197 | 0 | 0 | 197
| - เหล็ก SR 24 Ø 9 มม. | 84 | กก. | 19.75 | 1659 | 4.4 | 370 | 2029
| - เหล็ก SD 40 Ø 12 มม. | 55.65 | กก. | 19.85 | 1105 | 3.6 | 200 | 1305
| - เหล็ก SD 40 Ø 20 มม. | 271.25 | กก. | 19.65 | 5330 | 3.1 | 841 | 6171
| - ลวดผูกเหล็ก | 12.31 | กก. | 27.29 | 336 | 0 | 0 | 336
| งานโครงสร้างเหล็กรูปพรรณ | [9 empty] | รวม | แป | ปิดปลายแป | เผื่อ 5% | นน./ม. |  | รวมยาว | ยาว+เผื่อ | ทาสี
| - C 100x50x20x3.2 มม. | 1039.5 | กก. | 21.26 | 22099.77 | 10 | 10395 | 32494.77 |  |  | 1039.5 | 168 | 12 | 1.05 | 5.5 |  | 180 | 189 | 90.72
| - ท่อเหล็ก Ø 89.10x3.2 มม. | 28.75 | กก. | 28.37 | 815.64 | 10 | 287.5 | 1103.14
| - ท่อเหล็ก Ø 139.80x4.0 มม. | 985 | กก. | 28.37 | 27944.45 | 10 | 9850 | 37794.45
| - PL หนา 6 มม. | 8.31 | กก. | 23 | 191.13 | 10 | 83.1 | 274.23
| - PL หนา 20 มม. | 173.75 | กก. | 23 | 3996.25 | 10 | 1737.5 | 5733.75
| - Bolt Ø 20 มม. | 60 | ชุด | 50 | 3000 | 0 | 0 | 3000
| - ทาสีกันสนิม | 121.57 | ตร.ม. | 50 | 6078.5 | 35 | 4254.95 | 10333.45 |  |  | 121.57 | [7 empty] | 30.85
| รวมข้อ 5.1 งานโครงสร้าง (ฐานรากเสาเข็ม) (S64025) | [6 empty] | 139727.79
| 5.2 งานงานสถาปัตยกรรม | [9 empty] | รวม | กว้าง | ยาว
| - หลังคาเหล็กรีดลอนชุบสังกะสี หนา 0.35 มม. | 150 | ตร.ม. | 320 | 48000 | 70 | 10500 | 58500 |  |  | 150.05 | 6 | 24
| - Flashimg | 36 | เมตร | 280 | 10080 | 50 | 1800 | 11880 |  |  | 36
| - สกรูยึดหลังคา | 240 | ตัว | 1.76 | 422.4 | 0 | 0 | 422.4 |  |  | 240
| - สกรูยึด Flashing | 43 | ตัว | 1.4 | 60.2 | 0 | 0 | 60.2 |  |  | 43
| รวมข้อ 5.2 งานงานสถาปัตยกรรม | [6 empty] | 70862.6
| รวมข้อ 5 หลังคาที่จอดรถ ขนาด 8 คัน | [6 empty] | 210590.39
6 | รั้วด้านหน้า สูง 2.00 ม. (รั้วโปร่งลูกกรงอลูมิเนียม)
| 6.1 งานวิศวกรรมโครงสร้าง | 1 | เมตร | 2595 | 2595 | 0 | 0 | 2595
| 6.2 หมวดงานสถาปัตยกรรม | 1 | เมตร | 8706 | 8706 | 0 | 0 | 8706
| รวมข้อ 6 รั้วด้านหน้า สูง 2.00 ม. (รั้วโปร่งลูกกรงอลูมิเนียม) | [6 empty] | 11301
| 6.1 งานวิศวกรรมโครงสร้าง | [9 empty] | 30 | 530
| - เสาเข็มสี่เหลี่ยมตัน □ 0.15x0.15 ยาว 6.00 ม. | 22 | ต้น | 945 | 20790 | 129 | 2838 | 23628 |  |  | 22 | 394
| - ทรายราดน้ำอัดแน่น | 0.88 | ลบ.ม. | 510 | 448.8 | 104 | 91.52 | 540.32 |  |  | 0.88 | 15.55
| - คอนกรีตหยาบ | 0.7 | ลบ.ม. | 2460 | 1722 | 327 | 228.9 | 1950.9 |  |  | 0.7 | 12.44
| - คอนกรีตโครงสร้าง fc' 210 ksc. (ทรงกระบอก) | 5.19 | ลบ.ม. | 2470.6 | 12822 | 519 | 2693.61 | 15515.61 |  |  | 5.19 | 91.62
| - แบบหล่อคอนกรีต | 43.69 | ตร.ม. | 385 | 16821 | 0 | 0 | 16821 |  |  | 43.69 | 771.85
| - ค่าแรงแบบหล่อคอนกรีต | 54.61 | ตร.ม. | 0 | 0 | 139 | 7590.79 | 7590.79 |  |  | 54.61 | 964.82
| - ค้ำยันแบบหล่อคอนกรีต | 13.11 | ลบ.ฟ. | 256 | 3356 | 0 | 0 | 3356 |  |  | 13.11 | 231.55
| - ตะปู | 13.65 | กก. | 32.71 | 446 | 0 | 0 | 446 |  |  | 13.65 | 241.2
| - เหล็กเสริม SR - 24 Ø 6 มม. | 96.65 | กก. | 20.5 | 1981 | 4.4 | 425.26 | 2406.26 |  |  | 96.65 | 1707.55
| - เหล็กเสริม SR - 24 Ø 9 มม. | 31.99 | กก. | 19.85 | 635 | 3.6 | 115.16 | 750.16 |  |  | 31.99 | 565.19
| - เหล็กเสริม SD - 40 Ø 12 มม. | 196.21 | กก. | 19.85 | 3894.77 | 3.6 | 706.36 | 4601.13 |  |  | 196.21 | 3466.43
| - ลวดผูกเหล็ก | 9.75 | กก. | 27.29 | 266.08 | 0 | 0 | 266.08 |  |  | 9.75 | 172.17
| รวมข้อ 6.1 งานวิศวกรรมโครงสร้าง | 30 | เมตร |  |  |  |  | 77872.25
| คิดเป็นช่วง 30 เมตร / ราคาต่อเมตร | [6 empty] | 2595
| 6.2 หมวดงานสถาปัตยกรรม คิดที่ความยาว 6.90 ม. | [9 empty] | รวม | ผนังคาน | ผนังเสา | คานทับหลัง
| - พื้น ค.ส.ล. หนา 10 ซม. (รับผนังหุ้มเสา) | 1 | ตร.ม. | 420 | 420 | 0 | 0 | 420
| - พื้น ค.ส.ล. หนา 5 ซม. (เทปิดหัวเสา) | 0.81 | ตร.ม. | 160 | 129.6 | 0 | 0 | 129.6
| - คานทับหลัง ขนาด 0.10x0.30 ม. | 6.9 | เมตร | 324 | 2235.6 | 138 | 952.2 | 3187.8 |  |  | 6.9 | 0 | 0 | 6.9
| - ผนังก่ออิฐมอญ (อิฐสามัญ) หนาครึ่งแผ่น | 10.68 | ตร.ม. | 311 | 3321 | 94 | 1003.92 | 4324.92 |  |  | 10.68 | 2.76 | 7.92 | 0
| - ฉาบปูนโครงสร้าง | 10.2 | ตร.ม. | 82 | 836.4 | 105 | 1071 | 1907.4 |  |  | 10.2 | 0 | 0 | 10.2
| - ฉาบปูนผิวเรียบ | 13.44 | ตร.ม. | 82 | 1102.08 | 87 | 1169.28 | 2271.36 |  |  | 13.44 | 5.52 | 7.92 | 0
| - ผนังฉาบปูนทำผิวทรายล้าง | 7.92 | ตร.ม. | 428 | 3389.76 | 128 | 1013.76 | 4403.52 |  |  | 7.92 | 0 | 7.92 | 0
| - เซาะร่องฝังเส้น PVC. กว้าง 1 ซม. ลึก 1/2 ซม. | 14.4 | เมตร | 11.5 | 165.6 | 5 | 72 | 237.6 |  |  | 14.4 | 0 | 14.4 | 0
| - งานทาสี สีน้ำอะคริลิค 100% ชนิดทาภายนอก (ปูนใหม่) เกรดที่ 1 | 5.52 | ตร.ม. | 65 | 359 | 31 | 171.12 | 530.12 |  |  | 5.52 | 5.52 | 0 | 0
| งานลูกกรง | [9 empty] | รวม | แนวนอน | แนวตั้ง | แนวตั้งซอย
| - อลูมิเนียมกล่อง ขนาด 4"x4x3 mm. สีขาว | 6 | เมตร | 1116.67 | 6700.02 | 0 | 0 | 6700.02 |  |  | 6 | 6 | 0 | 0
| - อลูมิเนียมกล่อง ขนาด 2"x2x2 mm. สีขาว | 20.2 | เมตร | 311.17 | 6285.63 | 0 | 0 | 6285.63 |  |  | 20.2 | 12 | 5.6 | 2.6
| - อลูมิเนียมกล่อง ขนาด 1"x2x2 mm. สีขาว | 99 | เมตร | 250.17 | 24766.83 | 0 | 0 | 24766.83 |  |  | 99.75 | 12 | 78.75 | 9
| - ค่าแรงติดตั้งลูกกรงพร้อมอุปกรณ์ | 1 | รวม | 3775 | 3775 | 1133 | 1133 | 4908
| รวมข้อ 6.2 หมวดงานสถาปัตยกรรม คิดที่ความยาว 6.90 ม. | 6.9 | เมตร |  |  |  |  | 60072.8
| คิดเป็นช่วง 6.90 เมตร / ราคาต่อเมตร | [6 empty] | 8706
7 | รั้วด้านข้าง และด้านหลัง สูง 2.00 ม. (รั้วทึบ)
| 7.1 งานวิศวกรรมโครงสร้าง | 1 | เมตร | 2595 | 2595 | 0 | 0 | 2595
| 7.2 หมวดงานสถาปัตยกรรม | 1 | เมตร | 2203 | 2203 | 0 | 0 | 2203
| รวมข้อ 7 รั้วด้านข้าง และด้านหลัง สูง 2.00 ม. (รั้วทึบ) | [6 empty] | 4798
7.1 งานวิศวกรรมโครงสร้าง
| - เสาเข็มสี่เหลี่ยมตัน □ 0.15x0.15 ยาว 6.00 ม. | 22 | ต้น | 945 | 20790 | 129 | 2838 | 23628
| - ทรายราดน้ำอัดแน่น | 0.88 | ลบ.ม. | 510 | 448.8 | 104 | 91.52 | 540.32
| - คอนกรีตหยาบ | 0.7 | ลบ.ม. | 2460 | 1722 | 327 | 228.9 | 1950.9
| - คอนกรีตโครงสร้าง fc' 210 ksc. (ทรงกระบอก) | 5.19 | ลบ.ม. | 2470.6 | 12822 | 519 | 2693.61 | 15515.61
| - แบบหล่อคอนกรีต | 43.69 | ตร.ม. | 385 | 16821 | 0 | 0 | 16821
| - ค่าแรงแบบหล่อคอนกรีต | 54.61 | ตร.ม. | 0 | 0 | 139 | 7590.79 | 7590.79
| - ค้ำยันแบบหล่อคอนกรีต | 13.11 | ลบ.ฟ. | 256 | 3356 | 0 | 0 | 3356
| - ตะปู | 13.65 | กก. | 32.71 | 446 | 0 | 0 | 446
| - เหล็กเสริม SR - 24 Ø 6 มม. | 96.65 | กก. | 20.5 | 1981 | 4.4 | 425.26 | 2406.26
| - เหล็กเสริม SR - 24 Ø 9 มม. | 31.99 | กก. | 19.85 | 635 | 3.6 | 115.16 | 750.16
| - เหล็กเสริม SD - 40 Ø 12 มม. | 196.21 | กก. | 19.85 | 3894.77 | 3.6 | 706.36 | 4601.13
| - ลวดผูกเหล็ก | 9.75 | กก. | 27.29 | 266.08 | 0 | 0 | 266.08
| รวมข้อ 7.1 งานวิศวกรรมโครงสร้าง | 30 | เมตร |  |  |  |  | 77872.25
| คิดเป็นช่วง 30 เมตร / ราคาต่อเมตร | [6 empty] | 2595
| 7.2 หมวดงานสถาปัตยกรรม | [9 empty] | รวม | กว้าง | สูง
| - ผนังก่อคอนกรีตบล็อก | 5.13 | ตร.ม. | 292 | 1498 | 84 | 431 | 1929 |  |  | 5.13 | 2.85 | 1.8
| - คานทับหลัง ขนาด 0.15x0.10 ม. | 3 | เมตร | 168 | 504 | 64 | 192 | 696 |  |  | 3 | 3 | 0
| - ฉาบปูนผิวเรียบ | 10 | ตร.ม. | 82 | 820 | 115 | 1150 | 1970 |  |  | 10 | 6 | 4
| - ฉาบปูนโครงสร้าง | 3.72 | ตร.ม. | 82 | 305 | 105 | 391 | 696 |  |  | 3.72 | 1.62 | 2.1
| - งานทาสี สีน้ำอะคริลิค 100% ชนิดทาภายนอก (ปูนใหม่) เกรดที่ 1 | 13.72 | ตร.ม. | 65 | 892 | 31 | 425 | 1317
| รวมข้อ 7.2 หมวดงานสถาปัตยกรรม | 3 | เมตร |  |  |  |  | 6608
| คิดเป็นช่วง 3 เมตร / ราคาต่อเมตร | [6 empty] | 2203
8 | ประตูรั้วบานเลื่อน กว้าง 10.00 ม. (โครงเหล็ก, ลูกกรงอลูมิเนียม)
| 8.1 โครงเหล็กรูปพรรณ | [9 empty] | รวม นน. | รวม | แนวนอน | แนวตั้ง | เสากันล้ม | เสาประคอง | ลูกกรง | เผื่อ 5% | ทาสี | น้ำหนัก
| - เหล็กกล่อง 100x100x3.2 mm. (8.70 kg/m.) | 449.82 | กก. | 160.83 | 72344.55 | 10 | 4498.2 | 76842.75 |  |  | 449.82 | 47.25 | 33 | 12 | 0 | 0 | 0 | 2.25 | 18.9 | 9.52
| - เหล็กกล่อง 50x50x3.2 mm. (4.50 kg/m.) | 377.55 | กก. | 163.96 | 61903.1 | 10 | 3775.5 | 65678.6 |  |  | 377.55 | 83.9 | 33 | 0 | 46.9 | 0 | 0 | 4 | 16.78 | 4.5
| - ทาสีน้ำมันกันสนิม | 35.68 | ตร.ม. | 50 | 1784 | 35 | 1248.8 | 3032.8 |  |  |  | 35.68 | 0 | 0 | 0 | 0 | 0 | 0 | 35.68
8.2 ลูกกรงอลูมิเนียม
| - อลูมิเนียมกล่อง ขนาด 2"x2x2 mm. สีขาว | 23.1 | เมตร | 311.17 | 7188.03 | 0 | 0 | 7188.03 |  |  |  | 23.1 | 22 | 0 | 0 | 0 | 0 | 1.1
| - อลูมิเนียมกล่อง ขนาด 1"x2x2 mm. สีขาว | 364.4 | เมตร | 250.17 | 91161.95 | 0 | 0 | 91161.95 |  |  |  | 364.4 | 22 | 310.2 | 0 | 0 | 14.85 | 17.35
| - อุปกรณ์ติดตั้งลูกกรง | 1 | รวม | 9835 | 9835 | 2951 | 2951 | 12786
8.3 อุปกรณ์ประตู
| - เพลาล้อสเตนเลส เกรด 304 ขนาด Ø 4" 2 อัน/ชุด พร้อมขาเหล็กยึดเพลาคู่ | 12 | ชุด | 1023 | 12276 | 0 | 0 | 12276
| - กลอนประตู | 2 | ชุด | 52 | 104 | 0 | 0 | 104
| - ชุดอุปกรณ์ประคองกันประตูหลุด พร้อมล้อประคอง 4 อัน/ชุด ยึดติดเสารั้ว | 2 | ชุด | 450 | 900 | 0 | 0 | 900
| - รางเหล็กฉาก L 2"x2"x6 มม. (4.46 kg/m.) | 122.4 | กก. | 22.67 | 2774.81 | 10 | 1224 | 3998.81
| - สันราง เหล็ก RB Ø 9 มม. | 19.96 | กก. | 20.5 | 409 | 10 | 200 | 609
| - ค่าแรงประกอบติดตั้งประตู | 1 | รวม | 15250 | 15250 | 4575 | 4575 | 19825
| รวมข้อ 8 ประตูรั้วบานเลื่อน กว้าง 10.00 ม. (โครงเหล็ก, ลูกกรงอลูมิเนียม) | [6 empty] | 294402.94
9 | ป้ายหน้าสำนักงาน สูงรวม 2.40 ม. ยาว 14.00 ม.
| 9.1 งานโครงสร้างป้าย |  | รวม |  |  |  |  | 36059.45
| 9.2 งานสถาปัตยกรรมป้าย |  | รวม |  |  |  |  | 147252.53
| รวมข้อ 9 ป้ายหน้าสำนักงาน สูงรวม 2.40 ม. ยาว 14.00 ม. | [6 empty] | 183311.98
| 9.1 งานโครงสร้างป้าย | [9 empty] | 14 | 530
| - เสาเข็มสี่เหลี่ยมตัน □ 0.15x0.15 ยาว 6.00 ม. | 10 | ต้น | 945 | 9450 | 129 | 1290 | 10740 |  |  | 10 | 394
| - ทรายราดน้ำอัดแน่น | 0.41 | ลบ.ม. | 510 | 209.1 | 104 | 42.64 | 251.74 |  |  | 0.41 | 15.55
| - คอนกรีตหยาบ | 0.33 | ลบ.ม. | 2460 | 812 | 327 | 107.91 | 919.91 |  |  | 0.33 | 12.44
| - คอนกรีตโครงสร้าง fc' 210 ksc. (ทรงกระบอก) | 2.42 | ลบ.ม. | 2470.6 | 5979 | 519 | 1255.98 | 7234.98 |  |  | 2.42 | 91.62
| - แบบหล่อคอนกรีต | 20.39 | ตร.ม. | 385 | 7850 | 0 | 0 | 7850 |  |  | 20.39 | 771.85
| - ค่าแรงแบบหล่อคอนกรีต | 25.49 | ตร.ม. | 0 | 0 | 139 | 3543.11 | 3543.11 |  |  | 25.49 | 964.82
| - ค้ำยันแบบหล่อคอนกรีต | 6.12 | ลบ.ฟ. | 256 | 1567 | 0 | 0 | 1567 |  |  | 6.12 | 231.55
| - ตะปู | 6.37 | กก. | 32.71 | 208 | 0 | 0 | 208 |  |  | 6.37 | 241.2
| - เหล็กเสริม SR - 24 Ø 6 มม. | 45.11 | กก. | 20.5 | 925 | 4.4 | 198.48 | 1123.48 |  |  | 45.11 | 1707.55
| - เหล็กเสริม SR - 24 Ø 9 มม. | 14.93 | กก. | 19.85 | 296 | 3.6 | 53.75 | 349.75 |  |  | 14.93 | 565.19
| - เหล็กเสริม SD - 40 Ø 12 มม. | 91.57 | กก. | 19.85 | 1817.66 | 3.6 | 329.65 | 2147.31 |  |  | 91.57 | 3466.43
| - ลวดผูกเหล็ก | 4.55 | กก. | 27.29 | 124.17 | 0 | 0 | 124.17 |  |  | 4.55 | 172.17
| รวมข้อ 9.1 งานโครงสร้างป้าย | 14 | เมตร |  |  |  |  | 36059.45
| 9.2 งานสถาปัตยกรรมป้าย | [9 empty] | รวม | ด้านหน้า | ด้านหลัง | สูง | กว่าง |  | ทาสี |  |  |  | 2.1 งานหลังคา
| - ผนังก่ออิฐมอญ (อิฐสามัญ) หนาครึ่งแผ่น | 56.3 | ตร.ม. | 311 | 17509 | 94 | 5292 | 22801 |  |  | 56.3 | 28.15 | 28.15 | 2.4 | 11.73 |  | 0
| - เสาเอ็นและคานทับหลัง ขนาด 0.20x0.50 ม. | 14.02 | เมตร | 359 | 5033 | 162 | 2271 | 7304 |  |  | 14.02 |  |  | 2.23 | 9.56 |  | 7.01
| - ผนังผิวฉาบปูนเรียบ (ผนังภายนอกอาคาร) | 56.3 | ตร.ม. | 82 | 4617 | 95 | 5349 | 9966 |  |  | 56.3 | 28.15 | 28.15 |  |  |  | 28.15
| - ฉาบปูนเรียบโครงสร้าง | 19.63 | ตร.ม. | 82 | 1610 | 105 | 2061 | 3671 |  |  | 19.63 |  |  | 0.2 | 0.5 |  | 19.63
| - ผนังฉาบปูนทำผิวทรายล้าง | 22.24 | ตร.ม. | 428 | 9518.72 | 128 | 2846.72 | 12365.44 |  |  | 22.24 | 22.24 | 0 | 0 | 0 |  | 0
| - บัวปูนปั้นขอบป้าย | 15.19 | เมตร | 240 | 3645.6 | 0 | 0 | 3645.6 |  |  | 15.19 | 3.22 | 9.55 | 2.42 | 0 |  | 0
| - งานทาสี สีน้ำอะคริลิค 100% ชนิดทาภายนอก (ปูนใหม่) เกรดที่ 1 | 584.79 | ตร.ม. | 65 | 38011 | 31 | 18128.49 | 56139.49 |  |  | 54.79 | 0 | 0 | 0 | 0 |  | 54.79
ป้ายชื่อ ตัวหนังสือสเตนเลสแผ่นพับขึ้นรูป ติดลอย
| - ข้อความ "ศูนย์ความปลอดภัยการทำงาน เขต ๑๒" สูง 0.50 ม. ยกขอบหนา 1½" | 1 | ชุด | 20800 | 20800 | 0 | 0 | 20800
| - และ "Work Safety Center Area 12" สูงประมาณ 0.25-0.30 ม. ยกขอบหนา 1" | 1 | ชุด | 10560 | 10560 | 0 | 0 | 10560
| รวมข้อ 9.2 งานสถาปัตยกรรมป้าย | [6 empty] | 147252.53 | [12 empty] | รวมงานข้อ 2.1 | 0
10 | เสาธง สูง 16.00 เมตร
| 10.1 งานวิศวกรรมโครงสร้าง | 1 | รวม |  |  |  |  | 93320.55
| 10.2 หมวดงานสถาปัตยกรรม | 1 | รวม |  |  |  |  | 272451
| รวมข้อ 10 เสาธง สูง 16.00 เมตร | [6 empty] | 365771.55
10.1 งานวิศวกรรมโครงสร้าง
| - เสาเข็ม □ 0.15x0.15 ม. ยาว 6.00 ม. | 20 | ต้น | 945 | 18900 | 129 | 2580 | 21480 |  |  |  |  | 8952.381
| - คอนกรีตโครงสร้าง fc' 210 ksc.(ทรงกระบอก) | 5.57 | ลบ.ม. | 2470.6 | 13761 | 519 | 2891 | 16652
| - แบบหล่อคอนกรีต | 26.06 | ตร.ม. | 385 | 10033 | 0 | 0 | 10033 |  |  |  |  | 19.542
| - ค่าแรงแบบหล่อคอนกรีต | 32.57 | ตร.ม. | 0 | 0 | 139 | 4527 | 4527
| - ค้ำยันแบบหล่อคอนกรีต | 7.81 | ลบ.ฟ. | 256 | 1999 | 0 | 0 | 1999
| - ตะปู | 8.14 | กก. | 32.71 | 266 | 0 | 0 | 266
| - เหล็กเสริม SR - 24 Ø 6 มม. | 26.91 | กก. | 20.5 | 552 | 4.4 | 118 | 670
| - เหล็กเสริม SR - 24 Ø 9 มม. | 86.2 | กก. | 19.85 | 1711 | 3.6 | 310 | 2021
| - เหล็กเสริม SD - 40 Ø 12 มม. | 39.02 | กก. | 19.85 | 774.55 | 3.6 | 140 | 914.55
| - เหล็กเสริม SD - 40 Ø 16 มม. | 634.48 | กก. | 19.65 | 12468 | 3.6 | 2284 | 14752
| - ลวดผูกเหล็ก | 23.59 | กก. | 27.29 | 644 | 0 | 0 | 644
| เหล็กรูปพรรณ | [11 empty] | 1380.9524
| - PL หนา 6 มม. | 5 | ต้น | 23 | 115 | 10 | 50 | 165
| - PL หนา 30 มม. | 53 | ลบ.ม. | 23 | 1219 | 10 | 530 | 1749
| - Bolt Ø 25 มม. (ยาว 1.00 ) | 10 | ลบ.ม. | 190.43 | 1904 | 91 | 910 | 2814
| - ทาสีกันสนิมและสีน้ำมัน | 1 | ลบ.ม. | 75 | 75 | 35 | 35 | 110
| - พื้นลานรอบเสธง S0A หนา 0.10 ม. | 27.93 | ตร.ม. | 520 | 14524 | 0 | 0 | 14524
| รวมข้อ 10.1 งานวิศวกรรมโครงสร้าง | [6 empty] | 93320.55
| 10.2 หมวดงานสถาปัตยกรรม | [9 empty] | รวม | กว้าง | สูง | กว้าง | สูง
| - พ9 พื้นทำผิวทรายล้าง | 114.67 | ตร.ม. | 337 | 38644 | 104 | 11926 | 50570 |  |  | 0 | 0 | 0 | 0 | 0 | 4.8
| - ผนังบุหินแกรนิตสีน้ำตาล | 24.2 | ตร.ม. | 2503 | 60572.6 | 302 | 7308.4 | 67881 |  |  | 21.89 | 3.6 | 1.2 | 1.44 | 0.8
| - เสาธงเหล็กชุบสังกะสี สำเร็จรูป สูง 16.00 ม. พร้อมส่วนประกอบเสาธง | 1 | ชุด | 150000 | 150000 | 4000 | 4000 | 154000
ชักธงขึ้น - ลง แบบมือชัก เชือกชักเสาธง Ø 1 ซม.
พร้อมผืนธงชาติไทย ขนาด 2.80x2.70 ม.
| รวมข้อ 10.2 หมวดงานสถาปัตยกรรม | [6 empty] | 272451
11 | งานตกแต่งภูมิทัศน์
| - คันหินคอนกรีตสำเร็จรูป ขนาด 0.15x0.30x0.50 ม. | 173 | เมตร | 181.9 | 31468.7 | 70 | 12110 | 43578.7 |  |  | 172.98
| - พ6 พื้นทำผิวหินล้าง | 647 | ตร.ม. | 316 | 204452 | 104 | 67288 | 271740 |  |  | 646.8
| - หญ้านวลน้อยพร้อมดินปลูก (ปูเต็มแผ่น) | 1235 | ตร.ม. | 53 | 65455 | 25 | 30875 | 96330 |  |  | 1234.29
| - ที่กันล้อ ค.ส.ล. สำเร็จรูป ขนาด 150x100x1800 มม. พร้อมอุปกรณ์ยึด | 50 | ชุด | 441.4 | 22070 | 80 | 4000 | 26070 |  |  | 50
| - ทาสีตีเส้นช่องทางจราจร และเครื่องหมายจราจร | 22.31 | ตร.ม. | 120 | 2677.2 | 0 | 0 | 2677.2 |  |  | 22.31
| รวมข้อ 11 งานตกแต่งภูมิทัศน์ | [6 empty] | 396817.2
12 | งานระบบสุขาภิบาลบริเวณ
| 12.1 งานวางท่อระบายน้ำท่อ ค.ส.ล. ชั้น 3 มอก. 128 ขนาด Ø 0.40 ม. | 301 | เมตร | 611.04 | 183923.04 | 225.05 | 67740.05 | 251663.09
| 12.2 งานวางท่อระบายน้ำท่อ ค.ส.ล. ชั้น 2 มอก. 128 ขนาด Ø 0.40 ม. | 16 | เมตร | 728.8 | 11660.8 | 225.05 | 3600.8 | 15261.6
| 12.3 บ่อพักท่อระบายน้ำ ค.ส.ล. 0.40 ม. ฝา ค.ส.ล. | 39 | บ่อ | 1866.79 | 72804.81 | 1063.97 | 41494.83 | 114299.64
| รวมข้อ 12 งานระบบสุขาภิบาลบริเวณ | [6 empty] | 381224.33
12.1 งานวางท่อระบายน้ำท่อ ค.ส.ล. ชั้น 3 มอก. 128 ขนาด Ø 0.40 ม.
| - ท่อระบายน้ำ ค.ส.ล. Ø 0.40 เมตร | 1 | ท่อน | 382.24 | 382.24 | 40 | 40 | 422.24
| - ขุดดิน-ถมกลับ | 1.2 | ลบ.ม. | 0 | 0 | 112 | 134.4 | 134.4
| - ทรายหยาบ | 0.08 | ลบ.ม. | 430 | 34.4 | 104 | 8.32 | 42.72
| - คอนกรีตหยาบ | 0.06 | ลบ.ม. | 2090 | 125.4 | 327 | 19.62 | 145.02
| - ไม้แบบ | 0.14 | ตร.ม. | 350 | 49 | 133 | 18.62 | 67.62
| - ปูนทราย | 0.0125 | ตร.ม. | 1600 | 20 | 327 | 4.09 | 24.09
| รวมข้อ 12.1 งานวางท่อระบายน้ำท่อ ค.ส.ล. ชั้น 3 มอก. 128 ขนาด Ø 0.40 ม. |  |  |  | 611.04 |  | 225.05 | 836.09
12.2 งานวางท่อระบายน้ำท่อ ค.ส.ล. ชั้น 2 มอก. 128 ขนาด Ø 0.40 ม.
| - ท่อระบายน้ำ ค.ส.ล. Ø 0.40 เมตร | 1 | ท่อน | 500 | 500 | 40 | 40 | 540
| - ขุดดิน-ถมกลับ | 1.2 | ลบ.ม. | 0 | 0 | 112 | 134.4 | 134.4
| - ทรายหยาบ | 0.08 | ลบ.ม. | 430 | 34.4 | 104 | 8.32 | 42.72
| - คอนกรีตหยาบ | 0.06 | ลบ.ม. | 2090 | 125.4 | 327 | 19.62 | 145.02
| - ไม้แบบ | 0.14 | ตร.ม. | 350 | 49 | 133 | 18.62 | 67.62
| - ปูนทราย | 0.0125 | ตร.ม. | 1600 | 20 | 327 | 4.09 | 24.09
| รวมข้อ 12.2 งานวางท่อระบายน้ำท่อ ค.ส.ล. ชั้น 2 มอก. 128 ขนาด Ø 0.40 ม. |  |  |  | 728.8 |  | 225.05 | 953.85
12.3 บ่อพักท่อระบายน้ำ ค.ส.ล. 0.40 ม. ฝา ค.ส.ล.
| - ขุดดิน-ถมกลับ | 2 | ลบ.ม. | 0 | 0 | 112 | 224 | 224
| - ทรายหยาบ | 0.064 | ลบ.ม. | 430 | 27.52 | 104 | 6.66 | 34.18
| - คอนกรีตหยาบ | 0.0448 | ลบ.ม. | 2090 | 93.63 | 327 | 14.65 | 108.28
| - คอนกรีตโครงสร้าง | 0.2 | ลบ.ม. | 2190 | 438 | 327 | 65.4 | 503.4
| - ไม้แบบ | 1.31 | ตร.ม. | 350 | 458.5 | 0 | 0 | 458.5
| - ค่าแรงไม้แบบ | 3.94 | ตร.ม. | 0 | 0 | 133 | 524.02 | 524.02
| - ค้ำยันแบบ | 0.39 | ลบ.ฟ. | 240 | 93.6 | 0 | 0 | 93.6
| - ตะปู | 0.32 | กก. | 32.71 | 10.47 | 0 | 0 | 10.47
| - เหล็ก RB Ø 9 มม. | 11.97 | กก. | 20.04 | 239.88 | 4.4 | 52.67 | 292.55
| - ลวดผูกเหล็ก | 0.35 | กก. | 71.65 | 25.08 | 0 | 0 | 25.08
| - ฉาบปูนขัดมันเรียบ | 1.36 | ตร.ม. | 84 | 114.24 | 92 | 125.12 | 239.36
ฝา ค.ส.ล.
| - คอนกรีตโครงสร้าง | 0.03 | ลบ.ม. | 2190 | 65.7 | 327 | 9.81 | 75.51
| - ไม้แบบ | 0.5 | ตร.ม. | 350 | 175 | 0 | 0 | 175
| - ขอบฝาเหล็กแบน 75x6 มม. | 3.53 | กก. | 24.3 | 85.78 | 10 | 35.3 | 121.08
| - เหล็ก RB Ø 6 มม. | 1.44 | กก. | 25.36 | 36.52 | 4.4 | 6.34 | 42.86
| - ลวดผูกเหล็ก | 0.04 | กก. | 71.65 | 2.87 | 0 | 0 | 2.87
| รวมข้อ 12.3 บ่อพักท่อระบายน้ำ ค.ส.ล. 0.40 ม. ฝา ค.ส.ล. |  |  |  | 1866.79 |  | 1063.97 | 2930.76
2 | งานระบบไฟฟ้าและสื่อสารบริเวณ
| 2.1 ระบบไฟฟ้าผังบริเวณ |  | รวม |  |  |  |  | 4610697
| 2.2 ระบบสื่อสาร |  | รวม |  |  |  |  | 21582
| รวมข้อ 2 งานระบบไฟฟ้าและสื่อสารบริเวณ | [6 empty] | 4632279
2.1 ระบบไฟฟ้าผังบริเวณ
| 2.1.1 ระบบไฟฟ้าแรงสูง |  | รวม |  |  |  |  | 112637
| 2.1.2 หม้อแปลงไฟฟ้าพร้อมอุปกรณ์ประกอบ |  | รวม |  |  |  |  | 1074000
| 2.1.3 แผงย่อยและเซอร์กิตเบรกเกอร์ |  | รวม |  |  |  |  | 121393 |  |  | 121393
| 2.1.4 บ่อพักสายและท่อร้อยสายไฟฟ้า |  | รวม |  |  |  |  | 425920 |  |  | 425920
| 2.1.5 สายไฟฟ้า |  | รวม |  |  |  |  | 2142847 |  |  | 2142847
| 2.1.6 ดวงโคมไฟฟ้า |  | รวม |  |  |  |  | 318900 |  |  | 318900
| 2.1.3 ค่าดำเนินการขอติดตั้งมิเตอร์แรงสูงการไฟฟ้าฯ (ยกเว้นค่าประกัน ) |  | รวม |  |  |  |  | 415000
| รวมข้อ 2.1 ระบบไฟฟ้าผังบริเวณ | [6 empty] | 4610697
2.1.1 ระบบไฟฟ้าแรงสูง
| - CONCRETE POLE 12.20M (TYPICAL) PEA. STANDARD | 2 | Set | 14900 | 29800 | 3600 | 7200 | 37000
| - SAC 70 SQ.MM. | 281 | m. | 180 | 50580 | 55 | 15455 | 66035
| - Overhead Ground Wire | 81 | m. | 26 | 2106 | 8 | 648 | 2754
| - FITTING & SUPPORT & ACCESSORIES | 1 | Lot | 5268 | 5268 | 1580 | 1580 | 6848
| รวมข้อ 2.1.1 ระบบไฟฟ้าแรงสูง | [6 empty] | 112637
2.1.2 หม้อแปลงไฟฟ้าพร้อมอุปกรณ์ประกอบ
| - 1,000 kVA TRANSFORMER FULLY HERMETICALLY SEALED TYPE | 1 | Set | 912000 | 912000 | 22000 | 22000 | 934000
22kV 230/400V 3Ø-4W 50Hz PEA STANDARD
| - นั่งร้านและอุปกรณ์ประกอบตามมาตรฐานของการไฟฟ้าฯ | 1 | Set | 120000 | 120000 | 20000 | 20000 | 140000
| รวมข้อ 2.1.2 หม้อแปลงไฟฟ้าพร้อมอุปกรณ์ประกอบ | [6 empty] | 1074000
2.1.3 แผงย่อยและเซอร์กิตเบรกเกอร์
DB (OUT DOOR)
| - MCCB 40AT, 3P IC 25 kA | 1 | Set | 5010 | 5010 | 0 | 0 | 5010
| - DIGITAL POWER METER | 1 | Set | 25000 | 25000 | 0 | 0 | 25000
| - หลักสายดินระบบไฟฟ้าชนิด COPPER BOND ขนาด Ø 14.20 mm. (5/8 นิ้ว) | 1 | Set | 900 | 900 | 250 | 250 | 1150
ยาว 2.40 เมตร
| - CUBICLE W/BUSBAR & METERING | 1 | Set | 35000 | 35000 | 7000 | 7000 | 42000
LG
| - แผงย่อย 30 วงจรพร้อมเมน MAIN LUG (BAR 100A) | 1 | Set | 6750 | 6750 | 1200 | 1200 | 7950
| - MINIATURE CB. 16AT 1P IC 6 kA ( RCBO ) | 10 | Set | 2340 | 23400 | 36 | 360 | 23760
| - MINIATURE CB. 16AT 1P IC 6 kA | 2 | Set | 189 | 378 | 36 | 72 | 450
วงจรควบคุมไฟฟ้าแสงสว่างภายในโครงการ CP (ติดตั้งในตู้โลหะ)
| - CONTROL FUSE | 1 | Set | 168 | 168 | 50 | 50 | 218
| - SELECTOR SWITCH Auto/Man/Off | 1 | Set | 350 | 350 | 100 | 100 | 450
| - PHOTO ELECTRIC CELL | 1 | Set | 275 | 275 | 90 | 90 | 365
| - MAGNETIC CONTACTOR RELAY 40A. | 3 | Set | 3900 | 11700 | 200 | 600 | 12300
| - LED PILOT LIGHT | 2 | Set | 60 | 120 | 60 | 120 | 240
| - ตู้วงจรควบคุมไฟฟ้าแสงสว่างบริเวณทำด้วยโลหะพ่นสี | 1 | Set | 2000 | 2000 | 500 | 500 | 2500
SIZE W350xH400xD200mm.
| รวมข้อ 2.1.3 แผงย่อยและเซอร์กิตเบรกเกอร์ | [6 empty] | 121393
2.1.4 บ่อพักสายและท่อร้อยสายไฟฟ้า
| - MAN HOLE 0.80x0.80x1.00 เมตร | 5 | Set | 5000 | 25000 | 500 | 2500 | 27500
| - HDPE Ø 110 mm. | 135 | m. | 224 | 30240 | 36 | 4860 | 35100
| - HDPE Ø 63 mm. | 475 | m. | 84 | 39900 | 25 | 11875 | 51775
| - HDPE Ø 50 mm. | 700 | m. | 53 | 37100 | 22 | 15400 | 52500
| - IMC Ø 4'' (100 mm.) | 180 | m. | 934 | 168120 | 105 | 18900 | 187020
| - PCV Ø 3/4'' (20 mm.) | 10 | m. | 16 | 160 | 23 | 230 | 390
| - FITTING & SUPPORT & ACCESSORIES | 1 | Lot | 55104 | 55104 | 16531 | 16531 | 71635
| รวมข้อ 2.1.4 บ่อพักสายและท่อร้อยสายไฟฟ้า | [6 empty] | 425920
2.1.5 สายไฟฟ้า
| - NYY 240 SQ.MM. | 1242 | m. | 1218 | 1512756 | 125 | 155250 | 1668006
| - NYY 16 SQ.MM. | 699 | m. | 99 | 69201 | 25 | 17475 | 86676
| - NYY 10 SQ.MM. | 175 | m. | 71 | 12425 | 22 | 3850 | 16275
| - IEC 01 10 SQ.MM. | 20 | m. | 38 | 760 | 16 | 320 | 1080
| - IEC 01 4 SQ.MM. | 5 | m. | 14 | 70 | 10 | 50 | 120
| - 3C-VCT/G 4/4 SQ.MM. | 719 | m. | 178 | 127982 | 26 | 18694 | 146676
| - ACCESSORIES | 1 | Lot | 172319 | 172319 | 51695 | 51695 | 224014
| รวมข้อ 2.1.5 สายไฟฟ้า | [6 empty] | 2142847
2.1.6 ดวงโคมไฟฟ้า
| - โคมไฟถนน LED STREET LIGHT โคมไฟผลิตจาก DIE CAST ALUMIMUN IP 65 | 13 | Set | 19500 | 253500 | 1500 | 19500 | 273000
ชนิดหลอด LED ขนาดไม่เกิน 100W ปริมาณแสงไม่น้อยกว่า 9,500 ลูเมน ค่า CRI
ไม่น้อยกว่า 80 อายุการใช้งานไม่น้อยกว่า 50,000 ชั่วโมง พร้อมเสาไฟเหล็กชนิด
กิ่งเดี่ยว สูง 6.00 เมตร เสาทำด้วยเหล็กจุ่มร้อนป้องกันการกัดกร่อน โดยการชุบ
สังกะสีแบบร้อน มีช่อง SERVICE DOOR ติดตั้งบนฐานคอนกรีต ตามมาตรฐาน
ผู้ผลิตพร้อมติดตั้งอุปกรณ์ป้องกันทางไฟฟ้าประจำโคม และติดตั้งหลักดิน
GROUND ROD (HOT-DIP GALVANIZED) ยาว 1.80 เมตร
| - ดวงโคมไฟหัวเสาตัวโคมชนิด DIE-CAST ALUMINIUM อบสีดำ ค่าการป้องกันน้ำ | 20 | Set | 750 | 15000 | 165 | 3300 | 18300
และฝุ่นไม่น้อยกว่า 55 หลอด LED BULB ขั้ว E27 มีขั้วต่อสายดิน ขนาดไม่เกิน 10W
ความสว่างไม่น้อยกว่า 800 ลูเมน ให้แสงแบบ WARM WHITE CRI ไม่น้อยกว่า 80
อายุการใช้งานไม่น้อยกว่า 15,000 ชั่วโมง
| - ดวงโคม FLOODLIGHT ตัวโคมไฟฟ้าผลิตจาก DIE CAST ALUMINIUM | 4 | Set | 3500 | 14000 | 300 | 1200 | 15200
ค่าป้องกันน้ำและฝุ่นไม่น้อยกว่า 65 ชนิดหลอด LED ขนาดไม่เกิน 100W ปริมาณ
แสงไม่น้อยกว่า 7,500 ลูเมน ค่า CRI ไม่น้อยกว่า 70 อายุการใช้งานไม่น้อยกว่า
50,000 ชั่วโมง พร้อมอุปกรณ์ประกอบครบชุด ติดตั้งตามความเหมาะสม
หรือตามแบบกำหนด
| - ดวงโคมไฟสนาม สูง 1.00 เมตร ตัวโคมชนิด DIE-CAST ALUMINIUM อบสีดำ | 4 | Set | 2300 | 9200 | 800 | 3200 | 12400
ค่าป้องกันน้ำและฝุ่นไม่น้อยกว่า 55 หลอด LED BULB ขั้ว E27 มีขั้วต่อสายดิน
ขนาดไม่เกิน 10W ปริมาณแสงไม่น้อยกว่า 800 ลูเมน ให้แสงแบบ WARM WHITE
ค่า CRI ไม่น้อยกว่า 80 พร้อมติดตั้งหลักดิน GROUND ROD (HOT-DIP
GALVANIZED) ยาว 1.80 เมตร อายุการใช้งานไม่น้อยกว่า 15,000 ชั่วโมง
| รวมข้อ 2.1.6 ดวงโคมไฟฟ้า | [6 empty] | 318900
2.1.3 ค่าดำเนินการขอติดตั้งมิเตอร์แรงสูงการไฟฟ้าฯ (ยกเว้นค่าประกัน )
| - ค่าต่อไฟฟ้า | 1 | Lot | 0 | 0 | 15000 | 15000 | 15000
| - ค่าสมทบตามขนาดหม้อแปลง (1000 kVA x 400 บาท) | 1 | Lot | 0 | 0 | 400000 | 400000 | 400000
| รวมข้อ 2.1.3 ค่าดำเนินการขอติดตั้งมิเตอร์แรงสูงการไฟฟ้าฯ (ยกเว้นค่าประกัน ) | [6 empty] | 415000
2.2 ระบบสื่อสาร
13.2.1 ท่อร้อยสายและบ่อพักสายระบบสื่อสาร
| - MAN HOLE 0.50x0.50x0.50 เมตร | 1 | Set | 5000 | 5000 | 500 | 500 | 5500
| - HDPE Ø 63 mm. | 58 | m. | 84 | 4872 | 25 | 1450 | 6322
| - IMC Ø 2" (50 mm.) | 23 | m. | 255 | 5865 | 48 | 1104 | 6969
| - FITTING & SUPPORT & ACCESSORIES | 1 | Lot | 2147 | 2147 | 644 | 644 | 2791
| รวมข้อ 2.2 ระบบสื่อสาร | [6 empty] | 21582
3 | งานอื่นๆ (ถ้ามี) เพื่อให้ครยถ้วนตามรูปแบบและรายการ
รวมข้อ 3 งานอื่นๆ (ถ้ามี) เพื่อให้ครยถ้วนตามรูปแบบและรายการ
Note on C8: Surapon: จำนวน 30,000 ลบ.ม. จำนวนตามแบบระบุ
Note on J8: Surapon: AR66020
Note on J9: Surapon: S68025
Note on J10: Surapon: S68025
Note on J11: Surapon: STD-AR64024
Note on J12: Surapon: STD-AR64024
Note on J13: Surapon: AR66020
Note on J14: Surapon: AR66020
Note on J15: Surapon: AR66020
Note on B16: Surapon: ยาว 12.64 ม.
Note on J16: Surapon: AR66020
Note on J17: Surapon: AR66020
Note on J18: Surapon: AR66020
Note on J19: Surapon: SN67032
Note on J20: Surapon: EE 67085
Note on B302: Surapon: 1.6 พื้นค.ส.ล. ทำผิวหินล้าง 1.6.1 วัสดุที่ใช้ ก. พื้นใช้เม็ดหิน สำหรับการทำผิวขนาดเฉลี่ยใกล้เคียงกันและไม่มีวัสดุอื่นใดเจือปน ข. ทำแนวเซาะร่องกว้าง 5 มม. ลึก 5 มม. 1.6.2 .2 การเตรียมพื้นและการปู ก. ให้แต่งพื้นที่จะปูด้วยปูนทรายผสมน้ำยากันซึม ให้มีความลาดเอียงประมาณ 1ต่อ 200 ข. ก่อนทำผิวหินล้างให้ทำความสะอาดพื้นให้สะอาดปราศจากเศษฝุ่นผง และคราบน้ำมัน ค. ขัดผิวหน้าให้ขรุขระทิ้งไว้ให้แห้งไม่ต่ำกว่า 24 ซม. ก่อนทำงานในขั้นต่อไป ง. ใช้เม็ดหินผสมกับปูนขาวผสมสี และผสมน้ำในอัตราส่วนที่เหมาะสม เทโดยรอบ ให้ได้ระดับเดียวกัน จ. ทิ้งไว้ไม่น้อยกว่า 24 ซม. แล้วล้างด้วยน้ำสะอาดแล้วล้างซ้ำอีกครั้งด้วยแปรงขัด

## ปร.4 (พ.) เหตุผล (2)
แบบแสดงการคำนวณและเหตุผลความจำเป็น
สำหรับค่าใช้จ่ายพิเศษตามข้อกำหนดฯ
รายการ ค่าใช้จ่ายพิเศษตามข้อกำหนดและค่าใช้จ่ายอื่นๆที่จำเป็นต้องมี
ชื่อโครงการ/งานก่อสร้าง โครงการก่อสร้างสำนักงานสิ่งแวดล้อมและควบคุมมลพิษที่ 5
สถานที่ก่อสร้าง อำเภอเมือง จังหวัดสุพรรณบุรี
เจ้าของอาคาร สำนักงานสิ่งแวดล้อมและควบคุมมลพิษที่ 5 |  |  |  | แบบเลขที่ S68015,AR66020,SN67032,EE68073,M68036
ประมาณราคาและรวบรวมโดย |  |  |  | 2025-06-23
คณะกรรมการกำหนดราคากลาง ตามคำสั่งกรมควบคุมมลพิษที่ 98/2568 ลงวันที่ 11 มีนาคม 2568
1. เหตุผลและความจำเป็นที่ต้องมีค่าใช้จ่ายพิเศษตามข้อกำหนดฯ รายการนี้
ลำดับที่ 1 เหตุผลความจำเป็นที่ต้องมีค่าใช้จ่ายพิเศษ ในรายการนี้ เนื่องจากโครงการก่อสร้างอาคารสำนักงานสิ่งแวดล้อมและควบคุมมลพิษที่ 5
อำเภอเมือง จังหวัดสุพรรณบุรี ต้องใช้ Mobile Crane ในการก่อสร้างในพื้นที่ที่มีความสูง เช่นงานคอนกรีต โครงสร้างหลังคา และงานสถาปัตยกรรม เป็นต้น
ลำดับที่ 2 เหตุผลความจำเป็นที่ต้องมีค่าใช้จ่ายพิเศษ ในรายการนี้ เนื่องจากโครงการก่อสร้างอาคารสำนักงานสิ่งแวดล้อมและควบคุมมลพิษที่ 5
อำเภอเมือง จังหวัดสุพรรณบุรี ค่าเช่านั่งร้านเพื่อความปลอดภัยและระบบป้องกันฝุ่น เนื่องจากมีอาคารข้างเคียงที่อยู่ติดกันและยังมีผู้ใช้งานอยู่
จึงมีความจำเป็นต้องมีนั่งร้านเพื่อความปลอดภัยและระบบป้องกันฝุ่นเพื่อป้องกันอุบัติเหตุและความเสียต่อผู้ปฏิบัติงาน
ลำดับที่ 3 เหตุผลความจำเป็นที่ต้องมีค่าใช้จ่ายพิเศษ ในรายการนี้ เนื่องจากโครงการก่อสร้างอาคารสำนักงานสิ่งแวดล้อมและควบคุมมลพิษที่ 5
อำเภอเมือง จังหวัดสุพรรณบุรี ค่าใช้จ่ายที่เกี่ยวข้องกับกรรมวิธีป้องกันชีวิตและทรัพย์สินของบุคคลที่ 3 เนื่องจากมีอาคารข้างเคียงที่ยังมีการใช้งานอยู่ตามปกติ
และเพื่อป้องกันผู้ไม่เกี่ยวข้องเข้ามาในโครงการและป้องกันอุบัติเหตุ
2. รายละเอียดการคำนวณ
ลำดับที่ | รายการ |  |  | จำนวน | หมายเหตุ
1 | ค่าเช่ารถเครนชนิดเคลื่อนที่ (Mobile Cranes) 20 ตัน บูมยาว 32.0 เมตร (ให้ 50%) |  |  | 480000
2 | ค่าเช่านั่งร้านเพื่อความปลอดภัยและระบบป้องกันฝุ่น |  |  | 807300
3 | ค่าใช้จ่ายที่เกี่ยวข้องกับกรรมวิธีป้องกันชีวิตและทรัพย์สินของบุคคลที่ 3 |  |  | 319600
|  |  | รวมค่าใช้จ่าย | 1606900
|  |  | ค่าภาษีมูลค่าเพิ่ม | -
|  |  | ค่าใช่จ่ายรวมภาษีมูลค่าเพิ่ม | 1606900

## ค่าใช้จ่ายพิเศษ (3)
1. เหตุผลความจำเป็นที่ต้องมีค่าใช้จ่ายพิเศษ ในรายการนี้ เนื่องจากโครงการก่อสร้างสำนักงานสิ่งแวดล้อมและควบคุมมลพิษที่ 5
มีความจำเป็นต้องใช้ Mobile Crane ในการก่อสร้างในพื้นที่ที่มีความสูง เช่นงานคอนกรีต โครงสร้างหลังคา และงานสถาปัตยกรรม เป็นต้น
ประมาณราคาโดย คณะกรรมการกำหนดราคากลาง ตามคำสั่งกรมควบคุมมลพิษที่ 98/2568 ลงวันที่ 11 มีนาคม 2568
2. รายละเอียดการคำนวณ
ราคา/หน่วย
ลำดับที่ | รายการค่าใช้จ่ายพิเศษ | ปริมาณ | หน่วย | ค่าวัสดุ | ค่าแรง | รวม | รวมราคา
|  |  |  | ( บาท ) | ( บาท ) | ( บาท ) | ( บาท )
1 | ค่าใช้จ่ายสำหรับอุปกรณ์เครื่องจักรกลพิเศษในการก่อสร้าง
1.1 | ค่าเช่ารถเครนชนิดเคลื่อนที่ (Mobile Cranes) 20 ตัน บูมยาว 32.0 เมตร (ให้ 50%) | 60 | วัน | 0 | 8000 | 8000 | 480000
หมายเหตุ : งานก่อสร้างโดยทั่วไปที่ต้องใช้ช่าง-คนงาน ตั้งแต่ 105 คนขึ้นไป
โครงการนี้ต้องใช้จำนวนคนงาน = 6.698 x 1,000,000 /180 / 353 = 105 คนต่อวัน****
| รวม ( 1 ) | [5 empty] | 480000
| รวมค่าใช้จ่ายพิเศษคิดเป็นเงิน | [5 empty] | 480000
1 .เหตุผลความจำเป็นที่ต้องมีค่าใช้จ่ายพิเศษ ในรายการนี้ เนื่องจากโครงการก่อสร้างพื้นที่เก็บรักษาทรัพย์สินและอาคารปฎิบัติราชการ สำนักงานป้องกันและปราบปรามการฟอกเงิน สะพานสูง กทม.
ซึงพื้นที่ก่อสร้างมีขนาดใหญ่ เป็นบริเวณที่ก่อสร้างซึ่งเป็นพื้นที่มีอันตรายตามกฎหมาย งมีความจำเป็นต้องติดตั้งรั้วชั่วคราว ความสูง 3.5 เมตร โดยรอบพื้นที่ เกี่ยวข้องกับกรรมวิธีป้องกันชีวิตและทรัพย์สินของบุคลลที่ 3
ป้องกันอันตรายจากงานก่อสร้าง อีกทั้งยังชิดแนวถนนกำแพงเพชร ซึ่งมีการจราจรและประชาชนพลุกพล่าน จึงมีความจำเป็นต้องติดตั้งประตูทางเข้า-ออก ให้สามารถปิดและเปิดเฉพาะในขณะขนส่งวัสดุเข้าออก
โดยคิดระยะเวลาก่อสร้างทั้งโครงการประมาณ 16 เดือน
ประมาณราคาโดย คณะกรรมการกำหนดราคากลาง ตามคำสั่งกรมควบคุมมลพิษที่ 98/2568 ลงวันที่ 11 มีนาคม 2568
#REF!
2. รายละเอียดการคำนวณ
ราคา/หน่วย
ลำดับที่ | รายการค่าใช้จ่ายพิเศษ | ปริมาณ | หน่วย | ค่าวัสดุ | ค่าแรง | รวม | รวมราคา
|  |  |  | ( บาท ) | ( บาท ) | ( บาท ) | ( บาท )
2 | ค่าใช้จ่ายที่เกี่ยวข้องกับกรรมวิธีป้องกันชีวิตและทรัพย์สินของบุคคลที่ 3 | [7 empty] | หน่วย | รวมเป็นเงิน
2.1 | รั้วโครงเหล็กกล่องบุแผ่น Metal Sheet (คิดวัสดุ 50 %) | 1744 | ม. | 657.7414 |  | 657.7414 | 1147101.0386 | คิดจาก ความยาว 10 เมตร | บ/ตร.ม | 0 | บาท
| ค่าแรงติดตั้ง | 1744 | ม. |  | 80 | 80 | 139520 |  | บ/กก | 0 | บาท
| ค่าแรงรื้อถอน | 1744 | ม. |  | 40 | 40 | 69760
2.2 | ประตูรางเลื่อน ทางเข้า-ออก (คิดวัสดุ 50 %) | 1 | ชุด | 7210.985 | 1350 | 8560.985 | 8560.985 |  | บ/กก | 0 | บาท
[10 empty] | 0 | บาท
[10 empty] | 0 | บาท
[10 empty] | 0 | บาท
หมายเหตุ : ความยาวงานก่อสร้างรั้วชั่วคราวโดยรอบ 1,750 - 6 = 1,744 เมตร
คิดค่าแรงติดตั้ง 100 %
คิดค่าแรงรื้อถอน 100 %
| รวม ( 5 ) | [5 empty] | 1364942
1. เหตุผลความจำเป็นที่ต้องมีค่าใช้จ่ายพิเศษ ในรายการนี้ เนื่องจากโครงการก่อสร้างสำนักงานสิ่งแวดล้อมและควบคุมมลพิษที่ 5
ค่าเช่านั่งร้านเพื่อความปลอดภัยและระบบป้องกันฝุ่น เนื่องจากมีอาคารข้างเคียงที่อยู่ติดกันและยังมีผู้ใช้งานอยู่ จึงมีความจำเป็นต้องมีนั่งร้านเพื่อความปลอดภัยและระบบป้องกันฝุ่นเพื่อป้องกันอุบัติเหตุและความเสียต่อผู้ปฏิบัติงาน
ประมาณราคาโดย คณะกรรมการกำหนดราคากลาง ตามคำสั่งกรมควบคุมมลพิษที่ 98/2568 ลงวันที่ 11 มีนาคม 2568
2. รายละเอียดการคำนวณ
ราคา/หน่วย
ลำดับที่ | รายการค่าใช้จ่ายพิเศษ | ปริมาณ | หน่วย | ค่าวัสดุ | ค่าแรง | รวม | รวมราคา
|  |  |  | ( บาท ) | ( บาท ) | ( บาท ) | ( บาท )
2 | ค่าเช่านั่งร้านเพื่อความปลอดภัยและระบบป้องกันฝุ่น
2.1 | ค่าเช่านั่งร้าน ระยะเวลา 18 เดือน (คิดระยะเวลาให้ 50 %) | 270 | วัน | 2100 | 0 | 2100 | 567000
| ค่าติดตั้ง และค่ารื้อถอน นั่งร้าน พร้อมขนย้าย | 1400 | ชุด | 0 | 30 | 30 | 42000
| บันไดขึ้นลงนั่งร้านอาคารต่อช่วงความสูง 1.70 เมตร = 1 ชุด | 40 | ชุด | 2232 |  | 2232 | 89280
| ผ้าใบกันฝุ่น โดยรอบอาคาร (คิดราคาวัสดุ 50 %) | 3894 | ตร.ม. | 20 | 8 | 28 | 109032
หมายเหตุ :
- นั่งร้านมาตรฐาน 1 ชุด ประกอบด้วย FRAME=1 ตัว ,ตะเกียบ=1 ตัว,ข้อต่อ=2 ตัว , HORIZONTAL FRAME = 1 ตัว
- พื้นที่นั่งร้าน = ความยาวสำหรับตั้งนั่งร้าน x ความสูง
- พื้นที่นั่งร้านที่ใช้ สูงประมาณ 18 เมตร = 238 x 18 = 4,284.00 ตร.ม.
- นั่งร้านมาตรฐานขนาด 1.20x1.70x1.80 ม. (คิด 1 ชุด = ความกว้างxสูง)
- ได้พื้นที่ = 1.70 x 1.80 = 3.06 ตร.ม.
- จำนวนนั่งร้านอาคาร ชั้น 1 ถึง หลังคา = 4,284/3.06 = 1,400 ชุด
- ค่าเช่านั่งร้าน 1 ชุด ต่อ 1 วัน = 1.50 บาท/วัน (รวมค่าขนส่ง)
- งานบันได = ความสูงอาคาร / 1.70 = 18 / 1.70 = 10 ชั้น (ชั้นละ 558 บาท)
- คิดต่อด้าน = 558 x 10 = 5,580 บาท ต่อชุด คิดให้ 10 % = 558.0 บาท
- ผ้าใบป้องกันฝุ่น = พื้นที่นั่งร้านรอบอาคารภายนอกสูงประมาณ 18 เมตร = 238.00 x 18 = 4,284 ตร.ม.
- ค่าผ้าใบ 40 บาท/ตร.ม. ให้ค่าวัสดุ 50% คือ 20 บาท/ตร.ม.
| รวม ( 2 ) | [5 empty] | 807312
| รวมค่าใช้จ่ายพิเศษคิดเป็นเงิน | [5 empty] | 807300
1. เหตุผลความจำเป็นที่ต้องมีค่าใช้จ่ายพิเศษ ในรายการนี้ เนื่องจากโครงการก่อสร้างอาคารสำนักงานสิ่งแวดล้อมและควบคุมมลพิษที่ 5
ค่าใช้จ่ายกรณีไม่อนุญาตให้คนงานพักในบริเวณที่ก่อสร้าง (ค่าพาหนะไป-กลับ ที่พัก) เนื่องจากศาลากลางจังหวัดลพบุรีเป็นสถานที่ราชการ จึงไม่สามารถให้ทำแคมป์คนงานหรือให้พักอาศัยชั่วคราวได้ จึงจำเป็นต้องมีค่าใช้จ่ายในการ
รับส่งงานไป-กลับที่พักที่อยู่ภายนอกโครงการ
ประมาณราคาโดย นายพงศภัค มูลศาสตร์สาทร
2. รายละเอียดการคำนวณ
ราคา/หน่วย
ลำดับที่ | รายการค่าใช้จ่ายพิเศษ | ปริมาณ | หน่วย | ค่าวัสดุ | ค่าแรง | รวม | รวมราคา
|  |  |  | ( บาท ) | ( บาท ) | ( บาท ) | ( บาท )
3 | ค่าใช้จ่ายกรณีไม่อนุญาตให้คนงานพักในบริเวณที่ก่อสร้าง (ค่าพาหนะไป-กลับ ที่พัก)
| ค่ารถพาหนะส่งคนงานไป- กลับ (คิดหักระยะเวลา 30 % ไม่เกิน 460 วัน) | 460 | วัน |  | 4000 | 4000 | 1840000 | 15.4
หมายเหตุ : งานก่อสร้างโดยทั่วไปที่ต้องใช้ช่าง-คนงาน ตั้งแต่ 1,000 คนขึ้นไป
คิดค่าเช่ารถหกล้อโดยสารขนาดใหญ่ สองแถว (พร้อมพนักงานขับ) รับส่งคนงาน ไป - กลับ (1 คันวิ่ง 2 เที่ยว เที่ยวละ 60 คน 1 คัน ส่งคนได้ 120 คน/วัน รวมค่าน้ำมันเชื้อเพลิง และค่าบำรุงรักษา)
| ใช้รถทั้งหมด = 120 / 102 = 2 คัน | [6 empty] | 60000
| คิดเหมาราคา 2,000 บาท / คัน วันละ 2 คัน = 2x2,000 = 4,000 บาท /วัน | [6 empty] | 2000
1 คันวิ่งไป 1 กลับ 1 =ใช้ 2 คัน x 2,000 บาท = 4,000 บาท x 30 วัน = 120,000 บาท/เดือน
159219000
| ***การประเมินจำนวนแรงงานก่อสร้างต่อวัน(ขั้นต่ำ) คิดค่าแรงทั้งโครงการ = 15% ของมูลค่าโครงการ= 159.219 ลบ.x0.15= ประมาณ 23.882 ลบ. | [6 empty] | 23882850
| ใช้เวลาทั้งหมด 22 เดือน = 22 x 30 = 660 วัน ค่าแรงเฉลี่ย = 353 บาทต่อคนต่อวัน | [6 empty] | 660
| โครงการนี้ต้องใช้จำนวนคนงาน = 23.882 x 1,000,000 /660 / 353 = 103 คนต่อวัน**** | [6 empty] | 103
| รวม ( 3 ) | [5 empty] | 1840000
| รวมค่าใช้จ่ายพิเศษคิดเป็นเงิน | [5 empty] | 1840000
1. เหตุผลความจำเป็นที่ต้องมีค่าใช้จ่ายพิเศษ ในรายการนี้ เนื่องจากโครงการก่อสร้างสำนักงานสิ่งแวดล้อมและควบคุมมลพิษที่ 5
ค่าใช้จ่ายที่เกี่ยวข้องกับกรรมวิธีป้องกันชีวิตและทรัพย์สินของบุคคลที่ 3 เนื่องจากมีอาคารข้างเคียงที่ยังมีการใช้งานอยู่ตามปกติและเพื่อป้องกันผู้ไม่เกี่ยวข้องเข้ามาในโครงการและป้องกันอุบัติเหตุ
ประมาณราคาโดย คณะกรรมการกำหนดราคากลาง ตามคำสั่งกรมควบคุมมลพิษที่ 98/2568 ลงวันที่ 11 มีนาคม 2568
2. รายละเอียดการคำนวณ
ราคา/หน่วย
ลำดับที่ | รายการค่าใช้จ่ายพิเศษ | ปริมาณ | หน่วย | ค่าวัสดุ | ค่าแรง | รวม | รวมราคา
|  |  |  | ( บาท ) | ( บาท ) | ( บาท ) | ( บาท )
3 | ค่าใช้จ่ายที่เกี่ยวข้องกับกรรมวิธีป้องกันชีวิตและทรัพย์สินของบุคคลที่ 3
| รั้วโครงเหล็กกล่องบุแผ่น Metal Sheet (คิดวัสดุ 50 %) | 400 | ม. | 657.7414 |  | 657.7414 | 263096.5685
| ค่าแรงติดตั้ง | 400 | ม. | 0 | 80 | 80 | 32000
| ค่าแรงรื้อถอน | 400 | ม. | 0 | 40 | 40 | 16000
| ประตูรางเลื่อน ทางเข้า-ออก (คิดวัสดุ 50 %) | 1 | ชุด | 7210.985 | 1350 | 8560.985 | 8560.985
| รวม ( 4 ) | [5 empty] | 319657.5535
| รวมค่าใช้จ่ายพิเศษคิดเป็นเงิน | [5 empty] | 319600

## F อาคาร(0-0-7-7)
[12 empty] | Factor F_2566 | ค่างาน(ล้านบาท) | 73.2527
[8 empty] | ตารางคำนวนหาค่า Factor F งานก่อสร้างอาคาร |  |  |  |  | ค่างานต่ำกว่า | 70 | 1.2067
[8 empty] | ค่างานต้นทุน |  | 73252699 |  |  | ตำแหน่งค่าต่ำ | 13
[8 empty] | ค่า Factor F |  | 1.2067 |  |  | ตำแหน่งค่าสูง | 14
[8 empty] | ค่างานรวม ค่า Factor F |  | 88394031.88 |  |  | ค่างานสูงกว่า | 80 | 1.2067
[13 empty] | ค่า Factor F ที่ได้ |  | 1.2067
เงินล่วงหน้าจ่าย | [6 empty] | 0 | ตาราง Factor F งานก่อสร้างอาคาร |  | ดอกเบี้ยเงินกู้ |  | 7
เงินประกันผลงานหัก | [6 empty] | 0 |  |  | ค่าภาษีมูลค่าเพิ่ม (VAT) |  | 7
ค่างาน(ทุน) ล้านบาท | ค่าใช้จ่ายในการดำเนินงานก่อสร้าง (%) | [8 empty] | รวมในรูป Factor | ภาษีมูลค่าเพิ่ม (VAT) | Factor F
| ค่าอำนวยการ | ระยะเวลา ก่อสร้าง | ระยะเวลา เบิกจ่ายเงิน | เงิน จ่ายล่วงหน้า | เงิน ประกันผลงาน | ดอกเบี้ยเงินกู้ | ค่าดอกเบี้ย | ค่ากำไร | รวมค่าใช้จ่าย
≤ 0.5 | 15.6856 | 4 | 3 | 0 | 0 | 7 | 1.1666 | 5.5 | 22.3522 | 1.2235 | 1.07 | 1.3091 |  |  | 0 | 5
1 | 15.4654 | 5 | 3 | 0 | 0 | 7 | 1.1666 | 5.5 | 22.132 | 1.2213 | 1.07 | 1.3067 |  |  | 5 | 6
2 | 15.322 | 6 | 3 | 0 | 0 | 7 | 1.1666 | 5.5 | 21.9886 | 1.2198 | 1.07 | 1.3051 |  |  | 10 | 7
5 | 15.0245 | 9 | 3 | 0 | 0 | 7 | 1.1666 | 5.5 | 21.6911 | 1.2169 | 1.07 | 1.302 |  |  | 15 | 8
10 | 14.9659 | 13 | 3 | 0 | 0 | 7 | 1.1666 | 5 | 21.1325 | 1.2113 | 1.07 | 1.296 |  |  |  | 9
15 | 11.7 | 13 | 3 | 0 | 0 | 7 | 1.1666 | 5 | 17.8666 | 1.1786 | 1.07 | 1.2611 |  |  |  | 10
20 | 10.9884 | 14 | 3 | 0 | 0 | 7 | 1.1666 | 5 | 17.155 | 1.1715 | 1.07 | 1.2535
25 | 8.9675 | 14 | 3 | 0 | 0 | 7 | 1.1666 | 4.5 | 14.6341 | 1.1463 | 1.07 | 1.2265
30 | 8.1852 | 15 | 3 | 0 | 0 | 7 | 1.1666 | 4.5 | 13.8518 | 1.1385 | 1.07 | 1.2181
40 | 8.1487 | 15 | 3 | 0 | 0 | 7 | 1.1666 | 4.5 | 13.8153 | 1.1381 | 1.07 | 1.2177
50 | 8.1374 | 17 | 3 | 0 | 0 | 7 | 1.1666 | 4.5 | 13.804 | 1.138 | 1.07 | 1.2176
60 | 7.7209 | 17 | 3 | 0 | 0 | 7 | 1.1666 | 4 | 12.8875 | 1.1288 | 1.07 | 1.2078
70 | 7.6178 | 18 | 3 | 0 | 0 | 7 | 1.1666 | 4 | 12.7844 | 1.1278 | 1.07 | 1.2067
80 | 7.6178 | 18 | 3 | 0 | 0 | 7 | 1.1666 | 4 | 12.7844 | 1.1278 | 1.07 | 1.2067
90 | 7.6095 | 19 | 3 | 0 | 0 | 7 | 1.1666 | 4 | 12.7761 | 1.1277 | 1.07 | 1.2066
100 | 7.6095 | 19 | 3 | 0 | 0 | 7 | 1.1666 | 4 | 12.7761 | 1.1277 | 1.07 | 1.2066
150 | 7.36 | 21 | 3 | 0 | 0 | 7 | 1.1666 | 4 | 12.5266 | 1.1252 | 1.07 | 1.2039
200 | 7.3617 | 23 | 3 | 0 | 0 | 7 | 1.1666 | 4 | 12.5283 | 1.1252 | 1.07 | 1.2039
250 | 7.2736 | 27 | 3 | 0 | 0 | 7 | 1.1666 | 4 | 12.4402 | 1.1244 | 1.07 | 1.2031
300 | 7.195 | 29 | 3 | 0 | 0 | 7 | 1.1666 | 3.5 | 11.8616 | 1.1186 | 1.07 | 1.1969
350 | 6.4098 | 30 | 3 | 0 | 0 | 7 | 1.1666 | 3.5 | 11.0764 | 1.1107 | 1.07 | 1.1884
400 | 6.3344 | 34 | 3 | 0 | 0 | 7 | 1.1666 | 3.5 | 11.001 | 1.11 | 1.07 | 1.1877
500 | 6.2868 | 36 | 3 | 0 | 0 | 7 | 1.1666 | 3.5 | 10.9534 | 1.1095 | 1.07 | 1.1871
> 500 | 5.6692 | 38 | 3 | 0 | 0 | 7 | 1.1666 | 3.5 | 10.3358 | 1.1033 | 1.07 | 1.1805
หมายเหตุ | 1. กรณีค่างานอยู่ระหว่างช่วงของค่างานต้นทุนที่กำหนด ให้เทียบอัตราส่วนเพื่อหาคา Factor F หรือใช้สูตรคำนวน
2. ถ้าเป็นงานเงินกู้หรือจากแหล่งอื่นซึ่งไม่ต้องชำระค่าภาษีมูลค่าเพิ่ม ให้ใช้ Factor F ในช่อง "รวมในรูป Factor"